## Info (hidden)
Algemene instellingen |  | Gebruikers instellingen |  | Kleurschema | Code | PrintID | PrintName | PrintPath | PrintActive | PrintServer | PrintDevice | PrintDefault | Analyse instellingen
iRijNrInfo |  | sUser | fsloten | AQL_Lblauw | &H00E9A600 | 2046 | ano-1238P - Werkplekken anorganisch 1 lab | \\as01-dcz-ws12.ad.aqualysis.nl\ano-1238P | 1 | ano-1238P | printer | 0 | sLabPrice_FromDate
iMenuID |  | iUsrID | 8 | AQL_Dblauw | &H00633800 | 2713 | hybi-ZT231 - Hydrobiologisch laboratorium | \\FS02-AZ-WS22.ad.aqualysis.nl\hybi-ZT231 | 1 | "\\FS02-AZ-ws22.ad.aqualysis.nl\hybi-ZT231" | label | 0 | sLabPrice_ToDate
nDayFileSave |  | iUsrGmID | 112 | AQL_Rood | &H00241CED | 2044 | ict-C3730i - A4 - Printerruimte 1 (bij serverruimte) | \\as01-dcz-ws12.ad.aqualysis.nl\"ict-C3730i - A4" | 1 | "ict-C3730i - A4" | printer | 0
sGebruiker | fsloten | sUsrGrp | teamld | GrijsBack | &H00F5F9F7 | 2525 | ict-ZT231 - Kantoor ICT | \\FS02-AZ-WS22.ad.aqualysis.nl\ict-ZT231 | 1 | "\\FS02-AZ-ws22.ad.aqualysis.nl\ict-ZT231" | label | 0
sPCNaam | AQLM-5CG42954NP | iUsrGrpID | 14 | GrijsLocked | &H00BEBEBE | 2045 | ks-C3730i - A4 - Printerruimte 2 (bij patchruimte) | \\as01-dcz-ws12.ad.aqualysis.nl\"ks-C3730i - A4" | 1 | "ks-C3730i - A4" | printer | 0
sVersieNr | 2026-01-06 | sUserMail | fsloten@aqualysis.nl | GrijsGrafiek | &H00F9F7F5 | 2702 | mag-ZT231 - Disposable magazijn | \\FS02-AZ-WS22.ad.aqualysis.nl\mag-ZT231 | 1 | "\\FS02-AZ-ws22.ad.aqualysis.nl\mag-ZT231" | label | 0
ErrorLog_Reply | ict@aqualysis.nl | sUsrPrinter | "ks-C3730i - A4" | BlauwBack | &H00F7E7DC | 2526 | mo-ZT231 - Kantoor monsternemers | \\FS02-AZ-WS22.ad.aqualysis.nl\mo-ZT231 | 1 | "\\FS02-AZ-ws22.ad.aqualysis.nl\mo-ZT231" | label | 0
ErrorLog_Rgl | 0 | sUsrPrinterName | ks-C3730i - A4 - Printerruimte 2 (bij patchruimte) | BlauwKader | &H00DC9A60 | 2048 | mo-1238P - Monsterontvangst | \\as01-dcz-ws12.ad.aqualysis.nl\mo-1238P | 1 | mo-1238P | printer | 0
ErrorLog_Sender | ict@aqualysis.nl;ICT Aqualysis;; | sUsrPrinterLbl |  | BlauwD | &H00EACA96 | 2047 | org-1238P - Organisch opwerken 2 | \\as01-dcz-ws12.ad.aqualysis.nl\org-1238P | 1 | org-1238P | printer | 0
ErrorLog_Too | asmeenk@aqualysis.nl;mbroekgerrits@aqualysis.nl;rschaarsberg@aqualysis.nl | sUsrPrinterNameLbl |  | BlauwL | &H00FFFAF1 | 2077 | Sumpel-LBP1238 - Zuivering Sumpel | \\as01-dcz-ws12.ad.aqualysis.nl\Sumpel-LBP1238 | 1 | Sumpel-LBP1238 | printer | 0
sDirLabICT |  | sUserLevel | Viewer | Blauw | &H00FFF4DD
sDirLabData | \\fs02-az-ws22.ad.aqualysis.nl\fileshares\8-ict\data\ | UserLevel | 0 | Oranje | &H00008CFF
sDirLabBeheer | \\fs02-az-ws22.ad.aqualysis.nl\fileshares\8-ict\bhr\software\ | sMenu | bijlagepdc | Wit | &H00FFFFFF
sMacroNaam | AquaLIMS_OVZ.xlsb | sWlGrp |  | Paars | &H00ECDFE4
sDirTemp | T:\Temp\ | iSoftwareID | 506 | GeelBack | &H00E3F8FD
sDirBackup | \\as01-dcz-ws12\qmdata\0-data\#yyyy#\#afdeling#\ |  |  | Groen | &H00CFFFCC
|  |  |  | GeelBackL | &H00F4FCFE
Note on E4: Naam AquaLIMS gebruiker Default=Leeg
Note on H4: RGB(0,166,233)
Note on B5: MenuId van het geselecteerde menu. Bepaalt in FrmMenu wat er getoond moet worden bij het opstarten. Kan gevuld worden GetStartParameter Default = 0
Note on E5: UsrID AquaLIMS gebruiker Default=Leeg
Note on H5: RGB(0,56,99)
Note on E6: UsrGmID AquaLIMS gebruiker Default=Leeg
Note on H6: RGB(237,28,36)
Note on B7: Naam van de in Windows ingelogde gebruiker. Default=Leeg
Note on E7: UserGroup AquaLIMS gebruiker Default=Leeg
Note on H7: RGB(247,249,245)
Note on B8: Naam pc gebruiker Default=Leeg
Note on E8: UserGroupID ingelogde gebruiker Default=Leeg
Note on H8: RGB(190,190,190)
Note on B9: Versienummer van de macro. Wordt uitgelezen vanuit LIMS.VersieBeheer Default=Leeg
Note on E9: Mailadres AquaLIMS gebruiker Default=Leeg
Note on H9: RGB(245,247,249)
Note on E10: Printer AquaLIMS gebruiker (UNCPATH) Default=Leeg
Note on H10: RGB(220,231,247)
Note on E11: De naam van de default printer. Wordt gebruikt ter weergave voor de gebruiker. Default=Leeg
Note on H11: RGB(96,154,220)
Note on E12: Printer AquaLIMS gebruiker Default=Leeg
Note on H12: RGB(150,202,234)
Note on E13: De naam van de default printer. Wordt gebruikt ter weergave voor de gebruiker. Default=Leeg
Note on H13: RGB(241,250,255)
Note on B14: Locatie netwerk voor plaatsen .bat bestand
Note on H14: RGB(221,244,255)
Note on B15: Hoofdmap waar alle kopieen van macros worden opgeslagen F:\WLI\Data\ Default=Leeg (ingelezen vanuit Settings)
Note on E15: Wordt ingevuld bij openen van een macro
Note on H15: RGB(255,140,0)
Note on B16: F:\WLI\Beheer\Software Default=Leeg (ingelezen vanuit Settings)
Note on E16: Wordt ingevuld bij openen van een macro
Note on H16: RGB(255,255,255)
Note on E17: Wordt ingevuld bij openen van een macro
Note on H17: RGB(228,223,236)
Note on B18: T:\ Default=Leeg (ingelezen vanuit Settings)
Note on E18: ID LIMS.SH_Software van gestarte software Default = Leeg
Note on H18: RGB(253,248,227)
Note on H19: RGB(204,255,207)
Note on H20: RGB(254,252,244)

## Variabelen (hidden)
Algemene instellingen |  | Opschoonlijsten | Department
sDirAlg | F:\8-ICT\Alg\#afdeling#\ | Koeling P/N potjes
sDirData | F:\8-ICT\Data\#afdeling#\ | Ammonium
sDirAfd | 2-Ano | NO2/NOT Cl ofos
Lutum zeefkromme
Waterbodem slib
Onops
Metalen

## Opschoonlijst (hidden)
|  | Opschoonlijst: |  |  |  | Datum
Tijd
Lijst t.b.v. het opschonen van monster pottten/flessen.
Lab.nummer | Uiterlijke Datum*) | Monstername dd | Matrix | Monsterpunt | Monsterpunt omschrijving | Inboek datum | Prioriteit | BT
AquaLIMS

## LabPrice (hidden)
|  |  | Prijzen Uitbesteed onderzoek |  |  | Datum
Tijd
Update | LABPRIC_ID | UITBESTEED_LABORATORIUM | TEST | TEST_OMSCHRIJVING | PRIJS_EXCL_BTW | FROMDATE | TODATE
0
AquaLIMS

## Korting (hidden)
|  | Ingestelde kortingen | Datum
Tijd
Update | ID
AquaLIMS

## InvoiceReference (hidden)
|  | Einddatum Factuur Referentie | Datum
Tijd
Update | ID
AquaLIMS

## BevoegdLijst (hidden)
| Afdeling: | Datum
| Selectie Datum: | Tijd
Test
AquaLIMS

## OpenAantal (hidden)
Openstaand werk | Datum
Tijd
AquaLIMS
Note on H6: Uiterlijke conserveringsdatum voor oudste monster van het openstaande werk dat nog niet op een werklijst staan. (monsternamedatum + CONC_DGN)
Note on I6: Uiterlijk rapportagedatum van oudste monster van het openstaande werk , ongeacht of het wel of niet op een werklijst staat. (inboekdatum + PRIOTEST)

## PrecisionTable (hidden)
Afrondingstabellen | Datum
Tijd
AquaLIMS

## AnalyseInfo (hidden)
Analyse informatie | Datum
Tijd
AquaLIMS
Note on I6: HOEDANIGHEID_SAMPLE nf = na filtratie NVT = niet van toepassing
Note on O6: Info over herkomst Meetonzekerheid (F00.014 Richtlijnen voor methodevalidatie, prestatiekenmerken en meetonzekerheid) 1) 1e-lijnskaarten van controlemonsters in matrix; 2) additie aan willekeurige monsters over langere termijn; 3) validatie onderzoek i.c.m. een "lange termijn"-check op basis van 1e lijnscontrole; 4) ringonderzoeken 5) combinatie van 2) en 3).

## bijlagePDC
[6 empty] | Bijlage Producten en Diensten Catalogus | [9 empty] | Datum | 27-01-2026
[16 empty] | Tijd | 10:25
Update | ID | Matrix | Type onderzoek | Groep | Testcode (analysepakket) | Test omschrijving | Elementcode | Elementomschrijving | Rapportagegrens | Eenheid | Casnummer | Uitgebreide Analyse Meetonzekerheid (%) | Monstername Meetonzekerheid (%) | Gecombineerde Meetonzekerheid (%) | Methode | Q = Accreditatie A = AS3000 | Conserverings termijn (dagen)
| 131277 | Afvalwater | Chemie | ano | bzv | Biochemisch zuurstofverbruik (als O2) over 5 dagen | BZV5 | Biochemisch zuurstofverbruik (als O2) over 5 dagen | 1 | mg/l |  | 18.8 | 1.4 | 19 | M206 - gelijkwaardig aan NEN-EN-ISO 5815-1 | Q | 28/1
| 130635 | Afvalwater | Chemie | ano | cl | Chloride | Cl | Chloride | 3 | mg/l | 16887-00-6 | 5.1 | 1.4 | 5.3 | M38 - conform NEN-EN-ISO 15682 | Q | 28
| 68559 | Afvalwater | Chemie | ano | czv | Chemisch zuurstofverbruik (als O2) | CZV | Chemisch zuurstofverbruik (als O2) | 5 | mg/l |  | 10.12 | 1.4 | 10 | M173 - conform NEN 6633 (2006) | Q | 180
| 60226 | Afvalwater | Chemie | ano | czvcuv | Chemisch zuurstofverbruik (als O2) cuvettentest | CZV | Chemisch zuurstofverbruik (als O2) cuvettentest | 5 | mg/l |  | 6.99 | 1.4 | 7.1 | M44 - conform NEN-ISO 15705 | Q | 180
| 112822 | Afvalwater | Chemie | ano | dnb | Opgelost organisch en anorganisch gebonden stikstof | Ntot | Opgelost organisch en anorganisch gebonden stikstof | 1 | mg/l |  |  |  |  | M340 - conform NEN-EN-ISO 20236 |  | 7
| 116672 | Afvalwater | Chemie | ano | doc | Opgelost organisch koolstof | Corg | Opgelost organisch koolstof | 2 | mg/l |  | 10.46 | 1.4 | 11 | M341 - conform NEN-EN-ISO 20236 en conform NEN-EN 1484, analyse na filtratie | Q | 7
| 83748 | Afvalwater | Chemie | ano | fostac | FOS/TAC ratio | CaCO3 | Totaal Anorganische carbonaat | 1 | mg/l | 471-34-1 |  | 1.4 | 1.4 | M47 - eigen methode
| 113549 | Afvalwater | Chemie | ano | fostac | FOS/TAC ratio | FOS/TAC | FOS/TAC ratio | 0.01 | - |  |  | 1.4 | 1.4 | M47 - eigen methode
| 83760 | Afvalwater | Chemie | ano | fostac | FOS/TAC ratio | HAc | Vluchtige organische zuren | 1 | mg/l | 64-19-7 |  | 1.4 | 1.4 | M47 - eigen methode |  | 7
| 98890 | Afvalwater | Chemie | ano | glonopa | Percentage gloeirest | GR | Percentage gloeirest | 1 | % ob |  | 8 | 1.4 | 8.1 | M132 - conform NEN-EN 872 en conform NEN 6499 |  | 2
| 117373 | Afvalwater | Chemie | ano | nh4 | Ammonium (als N) | NH4 | Ammonium (als N) | 0.1 | mg/l | 14798-03-9 | 5.2 | 1.4 | 5.4 | M175 - conform NEN 6646+C1 | Q | 21
| 85614 | Afvalwater | Chemie | ano | nka | Som ammonium- en organisch gebonden stikstof (als N) | NKj | Som ammonium- en organisch gebonden stikstof (als N) | 0.5 | mg/l |  | 9.4 | 1.4 | 9.5 | M177 - conform NEN 6646+C1 (ontsluiting conform NEN 6645, meting conform NEN 6646+C1) | Q | 28
| 85629 | Afvalwater | Chemie | ano | nkj | Som ammonium- en organisch gebonden stikstof, Kjeldahl (als N) | NKj | Som ammonium- en organisch gebonden stikstof, Kjeldahl (als N) | 0.5 | mg/l |  | 11.9 | 1.4 | 12 | M175 - conform NEN 6646+C1 | Q | 28
| 117369 | Afvalwater | Chemie | ano | not | Som nitraat en nitriet (als N) | sNO3NO2 | Som nitraat en nitriet (als N) | 0.05 | mg/l |  | 4.4 | 1.4 | 4.6 | M137 - conform NEN-EN-ISO 13395 | Q | 4/1
| 117366 | Afvalwater | Chemie | ano | no2 | Nitriet (als N) | NO2 | Nitriet (als N) | 0.02 | mg/l | 14797-65-0 | 3.8 | 1.4 | 4 | M137 - conform NEN-EN-ISO 13395 | Q | 4/1
| 75489 | Afvalwater | Chemie | ano | n_remming | Nitrificatieremming (beperkte proef, op basis van NO2+NO3) | Bijlage | Nitrificatieremming |  | DIMSLS |  |  | 1.4 | 1.4
| 117295 | Afvalwater | Chemie | ano | n_remming | Nitrificatieremming (beperkte proef, op basis van NO2+NO3) | NITFCTRMG | Nitrificatieremming | 1 | % |  |  |  |  | M69 - conform NEN-EN-ISO 9509
| 117291 | Afvalwater | Chemie | ano | n_remming | Nitrificatieremming (beperkte proef, op basis van NO2+NO3) | VERDNFTR | Verdunningsfactor | 0.1 | DIMSLS
| 117360 | Afvalwater | Chemie | ano | ofos | Orthofosfaat (als P) | PO4 | Orthofosfaat (als P) | 0.01 | mg/l | 14265-44-2 | 5 | 1.4 | 5.2 | M37 - conform NEN-EN-ISO 15681-2 | Q | 28
| 98888 | Afvalwater | Chemie | ano | onopa | Onopgeloste stoffen | OB | Onopgeloste stoffen | 5 | mg/l |  | 8.6 | 1.4 | 8.7 | M132 - conform NEN-EN 872 en conform NEN 6499 | Q | 2
| 117357 | Afvalwater | Chemie | ano | so4 | Sulfaat | SO4 | Sulfaat | 1 | mg/l | 14808-79-8 | 6.8 | 1.4 | 6.9 | M84 - conform NEN-EN-ISO 10304-1 | Q | 28
| 116662 | Afvalwater | Chemie | ano | tic | Anorganisch koolstof (TIC) | Canorg | Anorganisch koolstof (TIC) | 2 | mg/l |  |  | 1.4 | 1.4 | M162 - conform NEN-EN 1484 |  | 7
| 112815 | Afvalwater | Chemie | ano | tnb | Totaal organisch en anorganisch gebonden stikstof | Ntot | Totaal organisch en anorganisch gebonden stikstof | 1 | mg/l |  | 5.7 | 1.4 | 5.9 | M340 - conform NEN-EN-ISO 20236 | Q | 7
| 116665 | Afvalwater | Chemie | ano | toc | Totaal organisch koolstof | Corg | Totaal organisch koolstof | 2 | mg/l |  | 14.8 | 1.4 | 15 | M342 - conform NEN-EN-ISO 20236 en conform NEN-EN 1484 | Q | 7
| 83728 | Afvalwater | Chemie | ano | totalk | Alkaliniteit | Folflnaklntt | Fenolftaleine alkaliniteit | 0.04 | mmol/l H+ |  |  | 1.4 | 1.4 | M41 - conform NEN-EN-ISO 9963-1 |  | 14
| 83736 | Afvalwater | Chemie | ano | totalk | Alkaliniteit | totaknltt | Totaal alkaliniteit | 0.04 | mmol/l H+ |  |  | 1.4 | 1.4 | M41 - conform NEN-EN-ISO 9963-1 |  | 14
| 68673 | Afvalwater | Chemie | ano | tpa | Totaal fosfor (als P) | P | Totaal fosfor (als P) | 0.04 | mg/l | 7723-14-0 | 4.48 | 1.4 | 4.7 | M179 - eigen methode (ontsluiting conform NEN 6645, meting conform NEN-EN-ISO 15681-2) | Q | 28
| 117245 | Afvalwater | Chemie | ber | hardhcaco3 | Hardheid (als CaCO3) | HH | Hardheid (als CaCO3) | 0.1 | mg/l |  |  | 1.4 | 1.4 | M156 - hardheid (als CaCO3) is berekend uit de gehalten van calcium en magnesium
| 117240 | Afvalwater | Chemie | ber | hardheid | Hardheid | HH | Hardheid | 0.1 | mmol/l |  |  | 1.4 | 1.4 | M157 - hardheid is berekend uit de gehalten van calcium en magnesium
| 82318 | Afvalwater | Chemie | ber | hco3 | Waterstofcarbonaat | HCO3 | Waterstofcarbonaat | 0.04 | mg/l | 71-52-3 |  | 1.4 | 1.4 | M117 - waterstofcarbonaat is berekend uit gehalte van fenolftaleine- en totaal alkaliniteit
| 117376 | Afvalwater | Chemie | ber | nh3 | Ammoniak | NH3 | Ammoniak | 0.01 | mg/l | 7664-41-7 |  |  |  | M168 - ammoniak is berekend uit het gehalte van ammoniumstikstof, zuurgraad, elektrisch geleidingsvermogen en temperatuur
| 117363 | Afvalwater | Chemie | ber | no3 | Nitraat (als N) | NO3 | Nitraat (als N) | 0.05 | mg/l | 14797-55-8 | 0 | 1.4 | 1.4 | M155 - nitraat is berekend uit de gehalten van de som nitraat en nitriet minus nitriet
| 82384 | Afvalwater | Chemie | ber | ntot | Stikstof totaal | Ntot | Stikstof totaal | 0.5 | mg/l |  |  | 1.4 | 1.4 | M161 - stikstof totaal is berekend uit de gehalten van de som nitraat en nitriet en de som ammonium- en organisch gebonden stikstof
| 117249 | Afvalwater | Chemie | ber | ve | Vervuilingswaarde | VERVLWDE | Vervuilingswaarde | 0.5 | ve |  |  | 1.4 | 1.4 | M148 - ve is berekend uit de gehalten van CZV, stikstof en debiet
| 135730 | Afvalwater | Chemie | met | agaw | Zilver | Ag | Zilver | 0.02 | ug/l | 7440-22-4 | 9.6 | 0.26 | 9.6 | M29 - conform NEN 6953 (ontsluiting conform NEN 6961 en NEN-EN-ISO 15587-1; meting conform NEN-EN-ISO 17294-2) | Q | 28
| 135733 | Afvalwater | Chemie | met | alaw | Aluminium | Al | Aluminium | 20 | ug/l | 7429-90-5 | 13.4 | 0.26 | 13 | M29 - conform NEN 6953 (ontsluiting conform NEN 6961 en NEN-EN-ISO 15587-1; meting conform NEN-EN-ISO 17294-2) | Q | 28
| 135736 | Afvalwater | Chemie | met | asaw | Arseen | As | Arseen | 0.5 | ug/l | 7440-38-2 | 5 | 0.26 | 5 | M29 - conform NEN 6953 (ontsluiting conform NEN 6961 en NEN-EN-ISO 15587-1; meting conform NEN-EN-ISO 17294-2) | Q | 182
| 135812 | Afvalwater | Chemie | met | baaw | Barium | Ba | Barium | 2 | ug/l | 7440-39-3 | 6.1 | 0.26 | 6.1 | M29 - conform NEN 6953 (ontsluiting conform NEN 6961 en NEN-EN-ISO 15587-1; meting conform NEN-EN-ISO 17294-2) | Q | 28
| 135810 | Afvalwater | Chemie | met | baw | Boor | B | Boor | 10 | ug/l | 7440-42-8 | 10.8 | 0.26 | 11 | M29 - conform NEN 6953 (ontsluiting conform NEN 6961 en NEN-EN-ISO 15587-1; meting conform NEN-EN-ISO 17294-2) |  | 182
| 135739 | Afvalwater | Chemie | met | beaw | Beryllium | Be | Beryllium | 0.03 | ug/l | 7440-41-7 | 8.4 | 0.26 | 8.4 | M29 - conform NEN 6953 (ontsluiting conform NEN 6961 en NEN-EN-ISO 15587-1; meting conform NEN-EN-ISO 17294-2) | Q | 28
| 135809 | Afvalwater | Chemie | met | caaw | Calcium | Ca | Calcium | 500 | ug/l | 7440-70-2 | 8.2 | 0.26 | 8.2 | M29 - conform NEN 6953 (ontsluiting conform NEN 6961 en NEN-EN-ISO 15587-1; meting conform NEN-EN-ISO 17294-2) | Q | 28
| 135742 | Afvalwater | Chemie | met | cdaw | Cadmium | Cd | Cadmium | 0.05 | ug/l | 7440-43-9 | 11.7 | 0.26 | 12 | M29 - conform NEN 6953 (ontsluiting conform NEN 6961 en NEN-EN-ISO 15587-1; meting conform NEN-EN-ISO 17294-2) | Q | 182
| 135745 | Afvalwater | Chemie | met | coaw | Kobalt | Co | Kobalt | 0.2 | ug/l | 7440-48-4 | 6 | 0.26 | 6 | M29 - conform NEN 6953 (ontsluiting conform NEN 6961 en NEN-EN-ISO 15587-1; meting conform NEN-EN-ISO 17294-2) | Q | 28
| 135748 | Afvalwater | Chemie | met | craw | Chroom | Cr | Chroom | 1 | ug/l | 7440-47-3 | 5.3 | 0.26 | 5.3 | M29 - conform NEN 6953 (ontsluiting conform NEN 6961 en NEN-EN-ISO 15587-1; meting conform NEN-EN-ISO 17294-2) | Q | 182
| 135806 | Afvalwater | Chemie | met | cuaw | Koper | Cu | Koper | 1 | ug/l | 7440-50-8 | 12.7 | 0.26 | 13 | M29 - conform NEN 6953 (ontsluiting conform NEN 6961 en NEN-EN-ISO 15587-1; meting conform NEN-EN-ISO 17294-2) | Q | 182
| 122874 | Afvalwater | Chemie | met | dest | Ontsluiting metalen | DESTMTLUGVD | Ontsluiting metalen |  | DIMSLS
| 135804 | Afvalwater | Chemie | met | feaw | IJzer | Fe | IJzer | 50 | ug/l | 7439-89-6 | 10.6 | 0.26 | 11 | M29 - conform NEN 6953 (ontsluiting conform NEN 6961 en NEN-EN-ISO 15587-1; meting conform NEN-EN-ISO 17294-2) | Q | 28
| 135803 | Afvalwater | Chemie | met | gdaw | Gadolinium | Gd | Gadolinium | 0.05 | ug/l | 7440-54-2 | 6.4 | 0.26 | 6.4 | M147 - eigen methode (uitvoering ontsluiting conform NEN 6961 en uitvoering meting conform NEN-EN-ISO 17294-2) |  | 28
| 135801 | Afvalwater | Chemie | met | hgaw | Kwik | Hg | Kwik | 0.05 | ug/l | 7439-97-6 | 14.7 | 0.26 | 15 | M29 - conform NEN 6953 (ontsluiting conform NEN 6961 en NEN-EN-ISO 15587-1; meting conform NEN-EN-ISO 17294-2) | Q | 182
| 135751 | Afvalwater | Chemie | met | kaw | Kalium | K | Kalium | 250 | ug/l | 7440-09-7 | 9.7 | 0.26 | 9.7 | M29 - conform NEN 6953 (ontsluiting conform NEN 6961 en NEN-EN-ISO 15587-1; meting conform NEN-EN-ISO 17294-2) | Q | 28
| 135800 | Afvalwater | Chemie | met | liaw | Lithium | Li | Lithium | 2 | ug/l | 7439-93-2 | 11.6 | 0.26 | 12 | M147 - eigen methode (uitvoering ontsluiting conform NEN 6961 en uitvoering meting conform NEN-EN-ISO 17294-2) |  | 28
| 135799 | Afvalwater | Chemie | met | mgaw | Magnesium | Mg | Magnesium | 100 | ug/l | 7439-95-4 | 8.6 | 0.26 | 8.6 | M29 - conform NEN 6953 (ontsluiting conform NEN 6961 en NEN-EN-ISO 15587-1; meting conform NEN-EN-ISO 17294-2) | Q | 28
| 135796 | Afvalwater | Chemie | met | mnaw | Mangaan | Mn | Mangaan | 10 | ug/l | 7439-96-5 | 10.3 | 0.26 | 10 | M29 - conform NEN 6953 (ontsluiting conform NEN 6961 en NEN-EN-ISO 15587-1; meting conform NEN-EN-ISO 17294-2) | Q | 28
| 135754 | Afvalwater | Chemie | met | moaw | Molybdeen | Mo | Molybdeen | 0.5 | ug/l | 7439-98-7 | 9.3 | 0.26 | 9.3 | M29 - conform NEN 6953 (ontsluiting conform NEN 6961 en NEN-EN-ISO 15587-1; meting conform NEN-EN-ISO 17294-2) | Q | 28
| 135795 | Afvalwater | Chemie | met | naaw | Natrium | Na | Natrium | 500 | ug/l | 7440-23-5 | 13.5 | 0.26 | 14 | M29 - conform NEN 6953 (ontsluiting conform NEN 6961 en NEN-EN-ISO 15587-1; meting conform NEN-EN-ISO 17294-2) | Q | 28
| 135757 | Afvalwater | Chemie | met | niaw | Nikkel | Ni | Nikkel | 0.5 | ug/l | 7440-02-0 | 7.6 | 0.26 | 7.6 | M29 - conform NEN 6953 (ontsluiting conform NEN 6961 en NEN-EN-ISO 15587-1; meting conform NEN-EN-ISO 17294-2) | Q | 182
| 135760 | Afvalwater | Chemie | met | pbaw | Lood | Pb | Lood | 0.5 | ug/l | 7439-92-1 | 7.7 | 0.26 | 7.7 | M29 - conform NEN 6953 (ontsluiting conform NEN 6961 en NEN-EN-ISO 15587-1; meting conform NEN-EN-ISO 17294-2) | Q | 182
| 135763 | Afvalwater | Chemie | met | sbaw | Antimoon | Sb | Antimoon | 0.5 | ug/l | 7440-36-0 | 6.5 | 0.26 | 6.5 | M29 - conform NEN 6953 (ontsluiting conform NEN 6961 en NEN-EN-ISO 15587-1; meting conform NEN-EN-ISO 17294-2) | Q | 28
| 135766 | Afvalwater | Chemie | met | seaw | Selenium | Se | Selenium | 0.5 | ug/l | 7782-49-2 | 20.8 | 0.26 | 21 | M29 - conform NEN 6953 (ontsluiting conform NEN 6961 en NEN-EN-ISO 15587-1; meting conform NEN-EN-ISO 17294-2) | Q | 28
| 135768 | Afvalwater | Chemie | met | snaw | Tin | Sn | Tin | 0.4 | ug/l | 7440-31-5 | 8.4 | 0.26 | 8.4 | M29 - conform NEN 6953 (ontsluiting conform NEN 6961 en NEN-EN-ISO 15587-1; meting conform NEN-EN-ISO 17294-2) | Q | 28
| 135792 | Afvalwater | Chemie | met | sraw | Strontium | Sr | Strontium | 1 | ug/l | 7440-24-6 | 17.6 | 0.26 | 18 | M29 - conform NEN 6953 (ontsluiting conform NEN 6961 en NEN-EN-ISO 15587-1; meting conform NEN-EN-ISO 17294-2) | Q | 28
| 135790 | Afvalwater | Chemie | met | sttlaw | Zwavel | Stot | Zwavel | 1000 | ug/l | 63705-05-5 | 12.1 | 0.26 | 12 | M29 - conform NEN 6953 (ontsluiting conform NEN 6961 en NEN-EN-ISO 15587-1; meting conform NEN-EN-ISO 17294-2) | Q | 28
| 135771 | Afvalwater | Chemie | met | teaw | Telluur | Te | Telluur | 0.2 | ug/l | 13494-80-9 | 9.8 | 0.26 | 9.8 | M29 - conform NEN 6953 (ontsluiting conform NEN 6961 en NEN-EN-ISO 15587-1; meting conform NEN-EN-ISO 17294-2) | Q | 28
| 135788 | Afvalwater | Chemie | met | tiaw | Titaan | Ti | Titaan | 1 | ug/l | 7440-32-6 | 19.3 | 0.26 | 19 | M147 - eigen methode (uitvoering ontsluiting conform NEN 6961 en uitvoering meting conform NEN-EN-ISO 17294-2) |  | 28
| 135774 | Afvalwater | Chemie | met | tlaw | Thallium | Tl | Thallium | 0.02 | ug/l | 7440-28-0 | 9.1 | 0.26 | 9.1 | M29 - conform NEN 6953 (ontsluiting conform NEN 6961 en NEN-EN-ISO 15587-1; meting conform NEN-EN-ISO 17294-2) | Q | 28
| 135786 | Afvalwater | Chemie | met | uaw | Uranium | U | Uranium | 0.05 | ug/l | 7440-61-1 | 8.6 | 0.26 | 8.6 | M29 - conform NEN 6953 (ontsluiting conform NEN 6961 en NEN-EN-ISO 15587-1; meting conform NEN-EN-ISO 17294-2) | Q | 28
| 135784 | Afvalwater | Chemie | met | vaw | Vanadium | V | Vanadium | 1 | ug/l | 7440-62-2 | 9.2 | 0.26 | 9.2 | M29 - conform NEN 6953 (ontsluiting conform NEN 6961 en NEN-EN-ISO 15587-1; meting conform NEN-EN-ISO 17294-2) | Q | 28
| 135777 | Afvalwater | Chemie | met | waw | Wolfraam | W | Wolfraam | 0.5 | ug/l | 7440-33-7 | 7 | 0.26 | 7 | M29 - conform NEN 6953 (ontsluiting conform NEN 6961 en NEN-EN-ISO 15587-1; meting conform NEN-EN-ISO 17294-2) | Q | 28
| 135779 | Afvalwater | Chemie | met | znaw | Zink | Zn | Zink | 2.5 | ug/l | 7440-66-6 | 15.1 | 0.26 | 15 | M29 - conform NEN 6953 (ontsluiting conform NEN 6961 en NEN-EN-ISO 15587-1; meting conform NEN-EN-ISO 17294-2) | Q | 182
| 135782 | Afvalwater | Chemie | met | zraw | Zirkonium | Zr | Zirkonium | 1 | ug/l | 7440-67-7 | 15.6 | 0.26 | 16 | M147 - eigen methode (uitvoering ontsluiting conform NEN 6961 en uitvoering meting conform NEN-EN-ISO 17294-2) |  | 28
| 134283 | Afvalwater | Chemie | mo | bez1 | Bezinksel | BEZ | Bezinksel | 0.1 | ml/l |  | 15 | 1.4 | 15 | M60 - gelijkwaardig aan NEN 6623 | Q | 2
| 117281 | Afvalwater | Chemie | mo | egv25 | Elektrisch geleidingsvermogen (EGV) | GELDHD | Elektrisch geleidingsvermogen (EGV) | 1 | mS/m |  | 3.03 | 1.4 | 3.3 | M46 - conform NEN-ISO 7888 |  | 1
| 117219 | Afvalwater | Chemie | mo | helder | Helderheid | HELDHD | Helderheid |  | - |  |  |  |  | M47 - eigen methode
| 116974 | Afvalwater | Chemie | mo | kleur | Kleur | KLEUR | Kleur |  | - |  |  |  |  | M47 - eigen methode
| 117253 | Afvalwater | Chemie | mo | ph | Zuurgraad | pH | Zuurgraad | 0.1 | - |  |  |  |  | M151 - conform NEN-EN-ISO 10523 | Q | 1
| 117261 | Afvalwater | Chemie | mo | ph | Zuurgraad | T | Meettemperatuur van de Zuurgraad |  | °C |  |  |  |  | M151 - conform NEN-EN-ISO 10523 |  | 1
| 131912 | Afvalwater | Chemie | org | brandverzs | Brandvertragers in zwevende stof | PBDE100 | 2,2',4,4',6-pentabroomdifenylether (PBDE100) | 0.0001 | ug/l | 189084-64-8 |  | 0.41 | 0.4 | M65 - Eigen methode; analyse m.b.v. GC-MS |  | 28
| 131915 | Afvalwater | Chemie | org | brandverzs | Brandvertragers in zwevende stof | PBDE153 | 2,2',4,4',5,5'-hexabroomdifenylether (PBDE153) | 0.0001 | ug/l | 68631-49-2 |  | 0.41 | 0.4 | M65 - Eigen methode; analyse m.b.v. GC-MS |  | 28
| 131918 | Afvalwater | Chemie | org | brandverzs | Brandvertragers in zwevende stof | PBDE154 | 2,2',4,4',5,6'-hexabroomdifenylether (PBDE154) | 0.0001 | ug/l | 207122-15-4 |  | 0.41 | 0.4 | M65 - Eigen methode; analyse m.b.v. GC-MS |  | 28
| 131921 | Afvalwater | Chemie | org | brandverzs | Brandvertragers in zwevende stof | PBDE28 | 2,4,4'-tribroomdifenylether (PBDE28) | 0.0001 | ug/l | 41318-75-6 |  | 0.41 | 0.4 | M65 - Eigen methode; analyse m.b.v. GC-MS |  | 28
| 131924 | Afvalwater | Chemie | org | brandverzs | Brandvertragers in zwevende stof | PBDE47 | 2,2',4,4'-tetrabroomdifenylether (PBDE47) | 0.0001 | ug/l | 5436-43-1 |  | 0.41 | 0.4 | M65 - Eigen methode; analyse m.b.v. GC-MS |  | 28
| 131927 | Afvalwater | Chemie | org | brandverzs | Brandvertragers in zwevende stof | PBDE99 | 2,2',4,4',5-pentabroomdifenylether (PBDE99) | 0.0001 | ug/l | 60348-60-9 |  | 0.41 | 0.4 | M65 - Eigen methode; analyse m.b.v. GC-MS |  | 28
| 134290 | Afvalwater | Chemie | org | btexn | Aromaten (BTEXN) | Ben | benzeen | 0.1 | ug/l | 71-43-2 | 10.2 | 0.41 | 10 | M343 - conform NEN-ISO 20595 en conform ISO 11423-1(conservering conform NEN-EN-ISO 5667-3) | Q | 7
| 134291 | Afvalwater | Chemie | org | btexn | Aromaten (BTEXN) | C2yBen | ethylbenzeen | 0.1 | ug/l | 100-41-4 | 16.5 | 0.41 | 17 | M343 - conform NEN-ISO 20595 en conform ISO 11423-1(conservering conform NEN-EN-ISO 5667-3) | Q | 7
| 134292 | Afvalwater | Chemie | org | btexn | Aromaten (BTEXN) | Naf | naftaleen | 0.1 | ug/l | 91-20-3 | 17.7 | 0.41 | 18 | M249 - conform NEN-ISO 20595 | Q | 7
| 134293 | Afvalwater | Chemie | org | btexn | Aromaten (BTEXN) | s1314xyln | som 1,3- en 1,4-xyleen | 0.1 | ug/l |  | 16.4 | 0.41 | 16 | M343 - conform NEN-ISO 20595 en conform ISO 11423-1(conservering conform NEN-EN-ISO 5667-3) | Q | 7
| 134294 | Afvalwater | Chemie | org | btexn | Aromaten (BTEXN) | Tol | tolueen | 0.1 | ug/l | 108-88-3 | 10.5 | 0.41 | 11 | M343 - conform NEN-ISO 20595 en conform ISO 11423-1(conservering conform NEN-EN-ISO 5667-3) | Q | 7
| 134295 | Afvalwater | Chemie | org | btexn | Aromaten (BTEXN) | 12xyln | 1,2-xyleen | 0.1 | ug/l | 95-47-6 | 18.5 | 0.41 | 19 | M343 - conform NEN-ISO 20595 en conform ISO 11423-1(conservering conform NEN-EN-ISO 5667-3) | Q | 7
| 122324 | Afvalwater | Chemie | org | gcms-bma | Bestrijdingsmiddelen (GCMS) | acbzlSC1y | acibenzolar-S-methyl | 0.05 | ug/l | 135158-54-2 |  | 0.41 | 0.4 | M65 - Eigen methode; analyse m.b.v. GC-MS |  | 7
| 122135 | Afvalwater | Chemie | org | gcms-bma | Bestrijdingsmiddelen (GCMS) | acnfn | aclonifen | 0.002 | ug/l | 74070-46-5 |  | 0.41 | 0.4 | M65 - Eigen methode; analyse m.b.v. GC-MS |  | 7
| 122137 | Afvalwater | Chemie | org | gcms-bma | Bestrijdingsmiddelen (GCMS) | alCl | alachloor | 0.005 | ug/l | 15972-60-8 |  | 0.41 | 0.4 | M65 - Eigen methode; analyse m.b.v. GC-MS |  | 7
| 122293 | Afvalwater | Chemie | org | gcms-bma | Bestrijdingsmiddelen (GCMS) | alltn | allethrin | 0.05 | ug/l | 584-79-2 |  | 0.41 | 0.4 | M65 - Eigen methode; analyse m.b.v. GC-MS |  | 7
| 122151 | Afvalwater | Chemie | org | gcms-bma | Bestrijdingsmiddelen (GCMS) | amtn | ametryn | 0.003 | ug/l | 834-12-8 |  | 0.41 | 0.4 | M65 - Eigen methode; analyse m.b.v. GC-MS |  | 7
| 122254 | Afvalwater | Chemie | org | gcms-bma | Bestrijdingsmiddelen (GCMS) | amttdn | ametoctradin | 0.01 | ug/l | 865318-97-4 |  | 0.41 | 0.4 | M65 - Eigen methode; analyse m.b.v. GC-MS |  | 7
| 122153 | Afvalwater | Chemie | org | gcms-bma | Bestrijdingsmiddelen (GCMS) | atzne | atrazine | 0.001 | ug/l | 1912-24-9 |  | 0.41 | 0.4 | M65 - Eigen methode; analyse m.b.v. GC-MS |  | 7
| 122155 | Afvalwater | Chemie | org | gcms-bma | Bestrijdingsmiddelen (GCMS) | benfn | benefin | 0.001 | ug/l | 1861-40-1 |  | 0.41 | 0.4 | M65 - Eigen methode; analyse m.b.v. GC-MS |  | 7
| 122256 | Afvalwater | Chemie | org | gcms-bma | Bestrijdingsmiddelen (GCMS) | bentavlcbiC3 | benthiavalicarb-isopropyl | 0.005 | ug/l | 177406-68-7 |  | 0.41 | 0.4 | M65 - Eigen methode; analyse m.b.v. GC-MS |  | 7
| 122157 | Afvalwater | Chemie | org | gcms-bma | Bestrijdingsmiddelen (GCMS) | benzvdfpr | benzovindiflupyr | 0.001 | ug/l | 1072957-71-1 |  | 0.41 | 0.4 | M65 - Eigen methode; analyse m.b.v. GC-MS |  | 7
| 122170 | Afvalwater | Chemie | org | gcms-bma | Bestrijdingsmiddelen (GCMS) | bfnx | bifenox | 0.002 | ug/l | 42576-02-3 |  | 0.41 | 0.4 | M65 - Eigen methode; analyse m.b.v. GC-MS |  | 7
| 122258 | Afvalwater | Chemie | org | gcms-bma | Bestrijdingsmiddelen (GCMS) | bifnzt | bifenazaat | 0.01 | ug/l | 149877-41-8 |  | 0.41 | 0.4 | M65 - Eigen methode; analyse m.b.v. GC-MS |  | 7
| 122172 | Afvalwater | Chemie | org | gcms-bma | Bestrijdingsmiddelen (GCMS) | biftn | bifenthrin | 0.001 | ug/l | 82657-04-3 |  | 0.41 | 0.4 | M65 - Eigen methode; analyse m.b.v. GC-MS |  | 7
| 122174 | Afvalwater | Chemie | org | gcms-bma | Bestrijdingsmiddelen (GCMS) | bixfn | bixafen | 0.001 | ug/l | 581809-46-3 |  | 0.41 | 0.4 | M65 - Eigen methode; analyse m.b.v. GC-MS |  | 7
| 122176 | Afvalwater | Chemie | org | gcms-bma | Bestrijdingsmiddelen (GCMS) | boscld | boscalid | 0.001 | ug/l | 188425-85-6 |  | 0.41 | 0.4 | M65 - Eigen methode; analyse m.b.v. GC-MS |  | 7
| 122326 | Afvalwater | Chemie | org | gcms-bma | Bestrijdingsmiddelen (GCMS) | bromcnzl | bromuconazool | 0.002 | ug/l | 116255-48-2 |  | 0.41 | 0.4 | M65 - Eigen methode; analyse m.b.v. GC-MS |  | 7
| 122178 | Afvalwater | Chemie | org | gcms-bma | Bestrijdingsmiddelen (GCMS) | bromxnbtrt | bromoxynil butyraat | 0.002 | ug/l | 3861-41-4 |  | 0.41 | 0.4 | M65 - Eigen methode; analyse m.b.v. GC-MS |  | 7
| 122192 | Afvalwater | Chemie | org | gcms-bma | Bestrijdingsmiddelen (GCMS) | BrOxnOcnat | broomoxynil-octanoaat | 0.001 | ug/l | 1689-99-2 |  | 0.41 | 0.4 | M65 - Eigen methode; analyse m.b.v. GC-MS |  | 7
| 122194 | Afvalwater | Chemie | org | gcms-bma | Bestrijdingsmiddelen (GCMS) | Brpplt | broompropylaat | 0.001 | ug/l | 18181-80-1 |  | 0.41 | 0.4 | M65 - Eigen methode; analyse m.b.v. GC-MS |  | 7
| 122196 | Afvalwater | Chemie | org | gcms-bma | Bestrijdingsmiddelen (GCMS) | buprmt | bupirimaat | 0.002 | ug/l | 41483-43-6 |  | 0.41 | 0.4 | M65 - Eigen methode; analyse m.b.v. GC-MS |  | 7
| 122198 | Afvalwater | Chemie | org | gcms-bma | Bestrijdingsmiddelen (GCMS) | butCl | butachloor | 0.002 | ug/l | 23184-66-9 |  | 0.41 | 0.4 | M65 - Eigen methode; analyse m.b.v. GC-MS |  | 7
| 122240 | Afvalwater | Chemie | org | gcms-bma | Bestrijdingsmiddelen (GCMS) | carbrl | carbaryl | 0.003 | ug/l | 63-25-2 |  | 0.41 | 0.4 | M65 - Eigen methode; analyse m.b.v. GC-MS |  | 7
| 122200 | Afvalwater | Chemie | org | gcms-bma | Bestrijdingsmiddelen (GCMS) | carftznC2y | carfentrazon-ethyl | 0.001 | ug/l | 128639-02-1 |  | 0.41 | 0.4 | M65 - Eigen methode; analyse m.b.v. GC-MS |  | 7
| 122202 | Afvalwater | Chemie | org | gcms-bma | Bestrijdingsmiddelen (GCMS) | Clfvfs | chloorfenvinfos | 0.001 | ug/l | 470-90-6 |  | 0.41 | 0.4 | M65 - Eigen methode; analyse m.b.v. GC-MS |  | 7
| 122212 | Afvalwater | Chemie | org | gcms-bma | Bestrijdingsmiddelen (GCMS) | Clidzn | chloridazon | 0.003 | ug/l | 1698-60-8 |  | 0.41 | 0.4 | M65 - Eigen methode; analyse m.b.v. GC-MS |  | 7
| 122214 | Afvalwater | Chemie | org | gcms-bma | Bestrijdingsmiddelen (GCMS) | clodnfppgl | clodinafop-propargyl | 0.001 | ug/l | 105512-06-9 |  | 0.41 | 0.4 | M65 - Eigen methode; analyse m.b.v. GC-MS |  | 7
| 122216 | Afvalwater | Chemie | org | gcms-bma | Bestrijdingsmiddelen (GCMS) | cloqtcmxl | cloquintoceet-mexyl | 0.001 | ug/l | 99607-70-2 |  | 0.41 | 0.4 | M65 - Eigen methode; analyse m.b.v. GC-MS |  | 7
| 122218 | Afvalwater | Chemie | org | gcms-bma | Bestrijdingsmiddelen (GCMS) | Clpfm | chloorprofam | 0.001 | ug/l | 101-21-3 |  | 0.41 | 0.4 | M65 - Eigen methode; analyse m.b.v. GC-MS |  | 7
| 122220 | Afvalwater | Chemie | org | gcms-bma | Bestrijdingsmiddelen (GCMS) | Cltlnl | chloorthalonil | 0.005 | ug/l | 1897-45-6 |  | 0.41 | 0.4 | M65 - Eigen methode; analyse m.b.v. GC-MS |  | 7
| 122222 | Afvalwater | Chemie | org | gcms-bma | Bestrijdingsmiddelen (GCMS) | CNazne | cyanazine | 0.002 | ug/l | 21725-46-2 |  | 0.41 | 0.4 | M65 - Eigen methode; analyse m.b.v. GC-MS |  | 7
| 122224 | Afvalwater | Chemie | org | gcms-bma | Bestrijdingsmiddelen (GCMS) | cT4Clvfs | cis-tetrachloorvinfos (Z-isomeer) | 0.002 | ug/l | 22248-79-9 |  | 0.41 | 0.4 | M65 - Eigen methode; analyse m.b.v. GC-MS |  | 7
| 122295 | Afvalwater | Chemie | org | gcms-bma | Bestrijdingsmiddelen (GCMS) | cumfs | cumafos | 0.003 | ug/l | 56-72-4 |  | 0.41 | 0.4 | M65 - Eigen methode; analyse m.b.v. GC-MS |  | 7
| 122010 | Afvalwater | Chemie | org | gcms-bma | Bestrijdingsmiddelen (GCMS) | cycat | cycloaat | 0.005 | ug/l | 1134-23-2 |  | 0.41 | 0.4 | M65 - Eigen methode; analyse m.b.v. GC-MS |  | 7
| 122012 | Afvalwater | Chemie | org | gcms-bma | Bestrijdingsmiddelen (GCMS) | cyffAd | cyflufenamide | 0.002 | ug/l | 180409-60-3 |  | 0.41 | 0.4 | M65 - Eigen methode; analyse m.b.v. GC-MS |  | 7
| 122014 | Afvalwater | Chemie | org | gcms-bma | Bestrijdingsmiddelen (GCMS) | cyftn | cyfluthrin | 0.003 | ug/l | 68359-37-5 |  | 0.41 | 0.4 | M65 - Eigen methode; analyse m.b.v. GC-MS |  | 7
| 122016 | Afvalwater | Chemie | org | gcms-bma | Bestrijdingsmiddelen (GCMS) | cypmtn | cypermethrin | 0.003 | ug/l | 52315-07-8 |  | 0.41 | 0.4 | M65 - Eigen methode; analyse m.b.v. GC-MS |  | 7
| 122018 | Afvalwater | Chemie | org | gcms-bma | Bestrijdingsmiddelen (GCMS) | C1yazfs | methylazinfos | 0.001 | ug/l | 86-50-0 |  | 0.41 | 0.4 | M65 - Eigen methode; analyse m.b.v. GC-MS |  | 7
| 122020 | Afvalwater | Chemie | org | gcms-bma | Bestrijdingsmiddelen (GCMS) | C1yClprfs | methylchloorpyrifos | 0.001 | ug/l | 5598-13-0 |  | 0.41 | 0.4 | M65 - Eigen methode; analyse m.b.v. GC-MS |  | 7
| 122425 | Afvalwater | Chemie | org | gcms-bma | Bestrijdingsmiddelen (GCMS) | C1yprmfs | methylpirimifos | 0.0005 | ug/l | 29232-93-7 |  | 0.41 | 0.4 | M65 - Eigen methode; analyse m.b.v. GC-MS |  | 7
| 122022 | Afvalwater | Chemie | org | gcms-bma | Bestrijdingsmiddelen (GCMS) | C1yprton | methylparathion | 0.001 | ug/l | 298-00-0 |  | 0.41 | 0.4 | M65 - Eigen methode; analyse m.b.v. GC-MS |  | 7
| 122024 | Afvalwater | Chemie | org | gcms-bma | Bestrijdingsmiddelen (GCMS) | C2yazfs | ethylazinfos | 0.001 | ug/l | 2642-71-9 |  | 0.41 | 0.4 | M65 - Eigen methode; analyse m.b.v. GC-MS |  | 7
| 122026 | Afvalwater | Chemie | org | gcms-bma | Bestrijdingsmiddelen (GCMS) | C2yClprfs | ethylchloorpyrifos | 0.002 | ug/l | 2921-88-2 |  | 0.41 | 0.4 | M65 - Eigen methode; analyse m.b.v. GC-MS |  | 7
| 122028 | Afvalwater | Chemie | org | gcms-bma | Bestrijdingsmiddelen (GCMS) | C2yprton | ethylparathion | 0.001 | ug/l | 56-38-2 |  | 0.41 | 0.4 | M65 - Eigen methode; analyse m.b.v. GC-MS |  | 7
| 122030 | Afvalwater | Chemie | org | gcms-bma | Bestrijdingsmiddelen (GCMS) | Daznn | diazinon | 0.001 | ug/l | 333-41-5 |  | 0.41 | 0.4 | M65 - Eigen methode; analyse m.b.v. GC-MS |  | 7
| 122423 | Afvalwater | Chemie | org | gcms-bma | Bestrijdingsmiddelen (GCMS) | Dcbnl | dichlobenil | 0.0005 | ug/l | 1194-65-6 |  | 0.41 | 0.4 | M65 - Eigen methode; analyse m.b.v. GC-MS |  | 7
| 122299 | Afvalwater | Chemie | org | gcms-bma | Bestrijdingsmiddelen (GCMS) | Dcfande | dichlofluanide | 0.001 | ug/l | 1085-98-9 |  | 0.41 | 0.4 | M65 - Eigen methode; analyse m.b.v. GC-MS |  | 7
| 122042 | Afvalwater | Chemie | org | gcms-bma | Bestrijdingsmiddelen (GCMS) | Dcfl | dicofol | 0.001 | ug/l | 115-32-2 |  | 0.41 | 0.4 | M65 - Eigen methode; analyse m.b.v. GC-MS |  | 7
| 122044 | Afvalwater | Chemie | org | gcms-bma | Bestrijdingsmiddelen (GCMS) | DClvs | dichloorvos | 0.001 | ug/l | 62-73-7 |  | 0.41 | 0.4 | M65 - Eigen methode; analyse m.b.v. GC-MS |  | 7
| 122046 | Afvalwater | Chemie | org | gcms-bma | Bestrijdingsmiddelen (GCMS) | DEET | N,N-diethyl-3-methylbenzamide | 0.005 | ug/l | 134-62-3 |  | 0.41 | 0.4 | M65 - Eigen methode; analyse m.b.v. GC-MS |  | 7
| 122048 | Afvalwater | Chemie | org | gcms-bma | Bestrijdingsmiddelen (GCMS) | demtSC1y | demeton-S-methyl | 0.002 | ug/l | 919-86-8 |  | 0.41 | 0.4 | M65 - Eigen methode; analyse m.b.v. GC-MS |  | 7
| 122060 | Afvalwater | Chemie | org | gcms-bma | Bestrijdingsmiddelen (GCMS) | desC2yatzne | desethylatrazine | 0.001 | ug/l | 6190-65-4 |  | 0.41 | 0.4 | M65 - Eigen methode; analyse m.b.v. GC-MS |  | 7
| 122062 | Afvalwater | Chemie | org | gcms-bma | Bestrijdingsmiddelen (GCMS) | desC2ytC4yaz | desethylterbutylazine | 0.003 | ug/l | 30125-63-4 |  | 0.41 | 0.4 | M65 - Eigen methode; analyse m.b.v. GC-MS |  | 7
| 122064 | Afvalwater | Chemie | org | gcms-bma | Bestrijdingsmiddelen (GCMS) | desmtn | desmetryn | 0.001 | ug/l | 1014-69-3 |  | 0.41 | 0.4 | M65 - Eigen methode; analyse m.b.v. GC-MS |  | 7
| 122066 | Afvalwater | Chemie | org | gcms-bma | Bestrijdingsmiddelen (GCMS) | Dfncnzl | difenoconazool | 0.002 | ug/l | 119446-68-3 |  | 0.41 | 0.4 | M65 - Eigen methode; analyse m.b.v. GC-MS |  | 7
| 122244 | Afvalwater | Chemie | org | gcms-bma | Bestrijdingsmiddelen (GCMS) | DMST | 4-dimethylaminosulfotoluidide | 0.005 | ug/l | 66840-71-9 |  | 0.41 | 0.4 | M65 - Eigen methode; analyse m.b.v. GC-MS |  | 7
| 122068 | Afvalwater | Chemie | org | gcms-bma | Bestrijdingsmiddelen (GCMS) | Dmtat | dimethoaat | 0.001 | ug/l | 60-51-5 |  | 0.41 | 0.4 | M65 - Eigen methode; analyse m.b.v. GC-MS |  | 7
| 122070 | Afvalwater | Chemie | org | gcms-bma | Bestrijdingsmiddelen (GCMS) | DmtCl | dimethachloor | 0.002 | ug/l | 50563-36-5 |  | 0.41 | 0.4 | M65 - Eigen methode; analyse m.b.v. GC-MS |  | 7
| 122242 | Afvalwater | Chemie | org | gcms-bma | Bestrijdingsmiddelen (GCMS) | Dmtmf | dimethomorf | 0.002 | ug/l | 110488-70-5 |  | 0.41 | 0.4 | M65 - Eigen methode; analyse m.b.v. GC-MS |  | 7
| 122033 | Afvalwater | Chemie | org | gcms-bma | Bestrijdingsmiddelen (GCMS) | dmtn | deltamethrin | 0.002 | ug/l | 52918-63-5 |  | 0.41 | 0.4 | M65 - Eigen methode; analyse m.b.v. GC-MS |  | 7
| 122236 | Afvalwater | Chemie | org | gcms-bma | Bestrijdingsmiddelen (GCMS) | Dmxsbne | dimoxystrobine | 0.001 | ug/l | 149961-52-4 |  | 0.41 | 0.4 | M65 - Eigen methode; analyse m.b.v. GC-MS |  | 7
| 122035 | Afvalwater | Chemie | org | gcms-bma | Bestrijdingsmiddelen (GCMS) | dodmf | dodemorf | 0.003 | ug/l | 1593-77-7 |  | 0.41 | 0.4 | M65 - Eigen methode; analyse m.b.v. GC-MS |  | 7
| 122037 | Afvalwater | Chemie | org | gcms-bma | Bestrijdingsmiddelen (GCMS) | Dsftn | disulfoton | 0.001 | ug/l | 298-04-4 |  | 0.41 | 0.4 | M65 - Eigen methode; analyse m.b.v. GC-MS |  | 7
| 122252 | Afvalwater | Chemie | org | gcms-bma | Bestrijdingsmiddelen (GCMS) | esfvlrt | esfenvaleraat | 0.001 | ug/l | 66230-04-4 |  | 0.41 | 0.4 | M65 - Eigen methode; analyse m.b.v. GC-MS |  | 7
| 122039 | Afvalwater | Chemie | org | gcms-bma | Bestrijdingsmiddelen (GCMS) | eTDazl | etridiazol | 0.001 | ug/l | 2593-15-9 |  | 0.41 | 0.4 | M65 - Eigen methode; analyse m.b.v. GC-MS |  | 7
| 122041 | Afvalwater | Chemie | org | gcms-bma | Bestrijdingsmiddelen (GCMS) | etfmst | ethofumesaat | 0.002 | ug/l | 26225-79-6 |  | 0.41 | 0.4 | M65 - Eigen methode; analyse m.b.v. GC-MS |  | 7
| 122427 | Afvalwater | Chemie | org | gcms-bma | Bestrijdingsmiddelen (GCMS) | etfpx | ethofenprox | 0.0005 | ug/l | 80844-07-1 |  | 0.41 | 0.4 | M65 - Eigen methode; analyse m.b.v. GC-MS |  | 7
| 122289 | Afvalwater | Chemie | org | gcms-bma | Bestrijdingsmiddelen (GCMS) | etpfs | ethoprofos | 0.001 | ug/l | 13194-48-4 |  | 0.41 | 0.4 | M65 - Eigen methode; analyse m.b.v. GC-MS |  | 7
| 122051 | Afvalwater | Chemie | org | gcms-bma | Bestrijdingsmiddelen (GCMS) | etxzl | etoxazool | 0.002 | ug/l | 153233-91-1 |  | 0.41 | 0.4 | M65 - Eigen methode; analyse m.b.v. GC-MS |  | 7
| 122334 | Afvalwater | Chemie | org | gcms-bma | Bestrijdingsmiddelen (GCMS) | famxdne | famoxadone | 0.002 | ug/l | 131807-57-3 |  | 0.41 | 0.4 | M65 - Eigen methode; analyse m.b.v. GC-MS |  | 7
| 122053 | Afvalwater | Chemie | org | gcms-bma | Bestrijdingsmiddelen (GCMS) | fenamfs | fenamifos | 0.002 | ug/l | 22224-92-6 |  | 0.41 | 0.4 | M65 - Eigen methode; analyse m.b.v. GC-MS |  | 7
| 122055 | Afvalwater | Chemie | org | gcms-bma | Bestrijdingsmiddelen (GCMS) | fenarml | fenarimol | 0.001 | ug/l | 60168-88-9 |  | 0.41 | 0.4 | M65 - Eigen methode; analyse m.b.v. GC-MS |  | 7
| 122057 | Afvalwater | Chemie | org | gcms-bma | Bestrijdingsmiddelen (GCMS) | fenmdn | fenamidon | 0.001 | ug/l | 161326-34-7 |  | 0.41 | 0.4 | M65 - Eigen methode; analyse m.b.v. GC-MS |  | 7
| 122059 | Afvalwater | Chemie | org | gcms-bma | Bestrijdingsmiddelen (GCMS) | fenOxcb | fenoxycarb | 0.001 | ug/l | 72490-01-8 |  | 0.41 | 0.4 | M65 - Eigen methode; analyse m.b.v. GC-MS |  | 7
| 122072 | Afvalwater | Chemie | org | gcms-bma | Bestrijdingsmiddelen (GCMS) | feNO2ton | fenitrothion | 0.002 | ug/l | 122-14-5 |  | 0.41 | 0.4 | M65 - Eigen methode; analyse m.b.v. GC-MS |  | 7
| 122074 | Afvalwater | Chemie | org | gcms-bma | Bestrijdingsmiddelen (GCMS) | fenppmf | fenpropimorf | 0.002 | ug/l | 67564-91-4 |  | 0.41 | 0.4 | M65 - Eigen methode; analyse m.b.v. GC-MS |  | 7
| 122076 | Afvalwater | Chemie | org | gcms-bma | Bestrijdingsmiddelen (GCMS) | fenpratn | fenpropathrin | 0.002 | ug/l | 64257-84-7 |  | 0.41 | 0.4 | M65 - Eigen methode; analyse m.b.v. GC-MS |  | 7
| 122421 | Afvalwater | Chemie | org | gcms-bma | Bestrijdingsmiddelen (GCMS) | fenton | fenthion | 0.0005 | ug/l | 55-38-9 |  | 0.41 | 0.4 | M65 - Eigen methode; analyse m.b.v. GC-MS |  | 7
| 122078 | Afvalwater | Chemie | org | gcms-bma | Bestrijdingsmiddelen (GCMS) | fenxppPC2y | fenoxaprop-P-ethyl | 0.001 | ug/l | 71283-80-2 |  | 0.41 | 0.4 | M65 - Eigen methode; analyse m.b.v. GC-MS |  | 7
| 122080 | Afvalwater | Chemie | org | gcms-bma | Bestrijdingsmiddelen (GCMS) | fluazfPC4y | fluazifop-P-butyl | 0.001 | ug/l | 79241-46-6 |  | 0.41 | 0.4 | M65 - Eigen methode; analyse m.b.v. GC-MS |  | 7
| 122082 | Afvalwater | Chemie | org | gcms-bma | Bestrijdingsmiddelen (GCMS) | flufnct | flufenacet | 0.001 | ug/l | 142459-58-3 |  | 0.41 | 0.4 | M65 - Eigen methode; analyse m.b.v. GC-MS |  | 7
| 122439 | Afvalwater | Chemie | org | gcms-bma | Bestrijdingsmiddelen (GCMS) | flumoxzn | flumioxazin | 0.0008 | ug/l | 103361-09-7 |  | 0.41 | 0.4 | M65 - Eigen methode; analyse m.b.v. GC-MS |  | 7
| 122084 | Afvalwater | Chemie | org | gcms-bma | Bestrijdingsmiddelen (GCMS) | fluopclde | fluopicolide | 0.001 | ug/l | 239110-15-7 |  | 0.41 | 0.4 | M65 - Eigen methode; analyse m.b.v. GC-MS |  | 7
| 122086 | Afvalwater | Chemie | org | gcms-bma | Bestrijdingsmiddelen (GCMS) | fluoprm | fluopyram | 0.001 | ug/l | 658066-35-4 |  | 0.41 | 0.4 | M65 - Eigen methode; analyse m.b.v. GC-MS |  | 7
| 122088 | Afvalwater | Chemie | org | gcms-bma | Bestrijdingsmiddelen (GCMS) | fluOxpmtl | fluroxypyr-meptyl | 0.002 | ug/l | 81406-37-3 |  | 0.41 | 0.4 | M65 - Eigen methode; analyse m.b.v. GC-MS |  | 7
| 122483 | Afvalwater | Chemie | org | gcms-bma | Bestrijdingsmiddelen (GCMS) | flutanl | flutianil | 0.002 | ug/l | 958647-10-4 |  | 0.41 | 0.4 | M65 - Eigen methode; analyse m.b.v. GC-MS |  | 7
| 122090 | Afvalwater | Chemie | org | gcms-bma | Bestrijdingsmiddelen (GCMS) | fluxprxd | fluxapyroxad | 0.001 | ug/l | 907204-31-3 |  | 0.41 | 0.4 | M65 - Eigen methode; analyse m.b.v. GC-MS |  | 7
| 122468 | Afvalwater | Chemie | org | gcms-bma | Bestrijdingsmiddelen (GCMS) | fonfs | fonofos | 0.001 | ug/l | 944-22-9 |  | 0.41 | 0.4 | M65 - Eigen methode; analyse m.b.v. GC-MS |  | 7
| 122092 | Afvalwater | Chemie | org | gcms-bma | Bestrijdingsmiddelen (GCMS) | fosfmdn | fosfamidon | 0.005 | ug/l | 13171-21-6 |  | 0.41 | 0.4 | M65 - Eigen methode; analyse m.b.v. GC-MS |  | 7
| 122250 | Afvalwater | Chemie | org | gcms-bma | Bestrijdingsmiddelen (GCMS) | ftalmde | ftalimide | 0.02 | ug/l | 85-41-6 |  | 0.41 | 0.4 | M65 - Eigen methode; analyse m.b.v. GC-MS |  | 7
| 122094 | Afvalwater | Chemie | org | gcms-bma | Bestrijdingsmiddelen (GCMS) | furlxl | furalaxyl | 0.001 | ug/l | 57646-30-7 |  | 0.41 | 0.4 | M65 - Eigen methode; analyse m.b.v. GC-MS |  | 7
| 122096 | Afvalwater | Chemie | org | gcms-bma | Bestrijdingsmiddelen (GCMS) | halOxfPC1y | haloxyfop-P-methyl | 0.001 | ug/l | 72619-32-0 |  | 0.41 | 0.4 | M65 - Eigen methode; analyse m.b.v. GC-MS |  | 7
| 122470 | Afvalwater | Chemie | org | gcms-bma | Bestrijdingsmiddelen (GCMS) | heptnfs | heptenofos | 0.001 | ug/l | 23560-59-0 |  | 0.41 | 0.4 | M65 - Eigen methode; analyse m.b.v. GC-MS |  | 7
| 122441 | Afvalwater | Chemie | org | gcms-bma | Bestrijdingsmiddelen (GCMS) | HpCl | heptachloor | 0.0005 | ug/l | 76-44-8 |  | 0.41 | 0.4 | M65 - Eigen methode; analyse m.b.v. GC-MS |  | 7
| 122330 | Afvalwater | Chemie | org | gcms-bma | Bestrijdingsmiddelen (GCMS) | ipcnzl | ipconazole | 0.002 | ug/l | 125225-28-7 |  | 0.41 | 0.4 | M65 - Eigen methode; analyse m.b.v. GC-MS |  | 7
| 122238 | Afvalwater | Chemie | org | gcms-bma | Bestrijdingsmiddelen (GCMS) | irgrl | irgarol (cybutryn) | 0.001 | ug/l | 28159-98-0 |  | 0.41 | 0.4 | M65 - Eigen methode; analyse m.b.v. GC-MS |  | 7
| 122098 | Afvalwater | Chemie | org | gcms-bma | Bestrijdingsmiddelen (GCMS) | isprzm | isopyrazam | 0.002 | ug/l | 881685-58-1 |  | 0.41 | 0.4 | M65 - Eigen methode; analyse m.b.v. GC-MS |  | 7
| 122100 | Afvalwater | Chemie | org | gcms-bma | Bestrijdingsmiddelen (GCMS) | kresOxmC1y | kresoxim-methyl | 0.001 | ug/l | 143390-89-0 |  | 0.41 | 0.4 | M65 - Eigen methode; analyse m.b.v. GC-MS |  | 7
| 122102 | Afvalwater | Chemie | org | gcms-bma | Bestrijdingsmiddelen (GCMS) | lcyhltn | lambda-cyhalothrin | 0.001 | ug/l | 91465-08-6 |  | 0.41 | 0.4 | M65 - Eigen methode; analyse m.b.v. GC-MS |  | 7
| 122104 | Afvalwater | Chemie | org | gcms-bma | Bestrijdingsmiddelen (GCMS) | lencl | lenacil | 0.001 | ug/l | 2164-08-1 |  | 0.41 | 0.4 | M65 - Eigen methode; analyse m.b.v. GC-MS |  | 7
| 122106 | Afvalwater | Chemie | org | gcms-bma | Bestrijdingsmiddelen (GCMS) | malton | malathion | 0.002 | ug/l | 121-75-5 |  | 0.41 | 0.4 | M65 - Eigen methode; analyse m.b.v. GC-MS |  | 7
| 122108 | Afvalwater | Chemie | org | gcms-bma | Bestrijdingsmiddelen (GCMS) | mandsbn | mandestrobin | 0.001 | ug/l | 173662-97-0 |  | 0.41 | 0.4 | M65 - Eigen methode; analyse m.b.v. GC-MS |  | 7
| 122336 | Afvalwater | Chemie | org | gcms-bma | Bestrijdingsmiddelen (GCMS) | mefTFcnzl | mefentrifluconazool | 0.005 | ug/l | 1417782-03-6 |  | 0.41 | 0.4 | M65 - Eigen methode; analyse m.b.v. GC-MS |  | 7
| 122110 | Afvalwater | Chemie | org | gcms-bma | Bestrijdingsmiddelen (GCMS) | mepnprm | mepanipyrim | 0.002 | ug/l | 110235-47-7 |  | 0.41 | 0.4 | M65 - Eigen methode; analyse m.b.v. GC-MS |  | 7
| 122112 | Afvalwater | Chemie | org | gcms-bma | Bestrijdingsmiddelen (GCMS) | metbzn | metribuzin | 0.003 | ug/l | 21087-64-9 |  | 0.41 | 0.4 | M65 - Eigen methode; analyse m.b.v. GC-MS |  | 7
| 122266 | Afvalwater | Chemie | org | gcms-bma | Bestrijdingsmiddelen (GCMS) | metcnzl | metconazool | 0.005 | ug/l | 125116-23-6 |  | 0.41 | 0.4 | M65 - Eigen methode; analyse m.b.v. GC-MS |  | 7
| 122114 | Afvalwater | Chemie | org | gcms-bma | Bestrijdingsmiddelen (GCMS) | metdton | methidathion | 0.001 | ug/l | 950-37-8 |  | 0.41 | 0.4 | M65 - Eigen methode; analyse m.b.v. GC-MS |  | 7
| 122116 | Afvalwater | Chemie | org | gcms-bma | Bestrijdingsmiddelen (GCMS) | metfnn | metrafenon | 0.005 | ug/l | 220899-03-6 |  | 0.41 | 0.4 | M65 - Eigen methode; analyse m.b.v. GC-MS |  | 7
| 122118 | Afvalwater | Chemie | org | gcms-bma | Bestrijdingsmiddelen (GCMS) | mevfs | mevinfos | 0.001 | ug/l | 7786-34-7 |  | 0.41 | 0.4 | M65 - Eigen methode; analyse m.b.v. GC-MS |  | 7
| 122120 | Afvalwater | Chemie | org | gcms-bma | Bestrijdingsmiddelen (GCMS) | mlxlM | metalaxyl-M | 0.002 | ug/l | 70630-17-0 |  | 0.41 | 0.4 | M65 - Eigen methode; analyse m.b.v. GC-MS |  | 7
| 122246 | Afvalwater | Chemie | org | gcms-bma | Bestrijdingsmiddelen (GCMS) | mmtn | metamitron | 0.05 | ug/l | 41394-05-2 |  | 0.41 | 0.4 | M65 - Eigen methode; analyse m.b.v. GC-MS |  | 7
| 122121 | Afvalwater | Chemie | org | gcms-bma | Bestrijdingsmiddelen (GCMS) | mzCl | metazachloor | 0.001 | ug/l | 67129-08-2 |  | 0.41 | 0.4 | M65 - Eigen methode; analyse m.b.v. GC-MS |  | 7
| 122482 | Afvalwater | Chemie | org | gcms-bma | Bestrijdingsmiddelen (GCMS) | nappAd | napropamide | 0.001 | ug/l | 15299-99-7 |  | 0.41 | 0.4 | M65 - Eigen methode; analyse m.b.v. GC-MS |  | 7
| 122472 | Afvalwater | Chemie | org | gcms-bma | Bestrijdingsmiddelen (GCMS) | pencnzl | penconazool | 0.005 | ug/l | 66246-88-6 |  | 0.41 | 0.4 | M65 - Eigen methode; analyse m.b.v. GC-MS |  | 7
| 122123 | Afvalwater | Chemie | org | gcms-bma | Bestrijdingsmiddelen (GCMS) | pendmtln | pendimethalin | 0.003 | ug/l | 40487-42-1 |  | 0.41 | 0.4 | M65 - Eigen methode; analyse m.b.v. GC-MS |  | 7
| 122125 | Afvalwater | Chemie | org | gcms-bma | Bestrijdingsmiddelen (GCMS) | permtn | permethrin | 0.005 | ug/l | 52645-53-1 |  | 0.41 | 0.4 | M65 - Eigen methode; analyse m.b.v. GC-MS |  | 7
| 122127 | Afvalwater | Chemie | org | gcms-bma | Bestrijdingsmiddelen (GCMS) | piclnfn | picolinafen | 0.001 | ug/l | 137641-05-5 |  | 0.41 | 0.4 | M65 - Eigen methode; analyse m.b.v. GC-MS |  | 7
| 122248 | Afvalwater | Chemie | org | gcms-bma | Bestrijdingsmiddelen (GCMS) | procmdn | procymidon | 0.01 | ug/l | 32809-16-8 |  | 0.41 | 0.4 | M65 - Eigen methode; analyse m.b.v. GC-MS |  | 7
| 122474 | Afvalwater | Chemie | org | gcms-bma | Bestrijdingsmiddelen (GCMS) | profm | profam | 0.005 | ug/l | 122-42-9 |  | 0.41 | 0.4 | M65 - Eigen methode; analyse m.b.v. GC-MS |  | 7
| 122129 | Afvalwater | Chemie | org | gcms-bma | Bestrijdingsmiddelen (GCMS) | promtne | prometryne | 0.001 | ug/l | 7287-19-6 |  | 0.41 | 0.4 | M65 - Eigen methode; analyse m.b.v. GC-MS |  | 7
| 122131 | Afvalwater | Chemie | org | gcms-bma | Bestrijdingsmiddelen (GCMS) | propAd | propyzamide | 0.003 | ug/l | 23950-58-5 |  | 0.41 | 0.4 | M65 - Eigen methode; analyse m.b.v. GC-MS |  | 7
| 122133 | Afvalwater | Chemie | org | gcms-bma | Bestrijdingsmiddelen (GCMS) | propCl | propachloor | 0.001 | ug/l | 1918-16-7 |  | 0.41 | 0.4 | M65 - Eigen methode; analyse m.b.v. GC-MS |  | 7
| 122476 | Afvalwater | Chemie | org | gcms-bma | Bestrijdingsmiddelen (GCMS) | propcnzl | propiconazol | 0.005 | ug/l | 60207-90-1 |  | 0.41 | 0.4 | M65 - Eigen methode; analyse m.b.v. GC-MS |  | 7
| 122139 | Afvalwater | Chemie | org | gcms-bma | Bestrijdingsmiddelen (GCMS) | propqzfp | propaquizafop | 0.002 | ug/l | 111479-05-1 |  | 0.41 | 0.4 | M65 - Eigen methode; analyse m.b.v. GC-MS |  | 7
| 122141 | Afvalwater | Chemie | org | gcms-bma | Bestrijdingsmiddelen (GCMS) | propxr | propoxur | 0.001 | ug/l | 114-26-1 |  | 0.41 | 0.4 | M65 - Eigen methode; analyse m.b.v. GC-MS |  | 7
| 122143 | Afvalwater | Chemie | org | gcms-bma | Bestrijdingsmiddelen (GCMS) | propzne | propazine | 0.001 | ug/l | 139-40-2 |  | 0.41 | 0.4 | M65 - Eigen methode; analyse m.b.v. GC-MS |  | 7
| 122145 | Afvalwater | Chemie | org | gcms-bma | Bestrijdingsmiddelen (GCMS) | prosfcb | prosulfocarb | 0.002 | ug/l | 52888-80-9 |  | 0.41 | 0.4 | M65 - Eigen methode; analyse m.b.v. GC-MS |  | 7
| 122147 | Afvalwater | Chemie | org | gcms-bma | Bestrijdingsmiddelen (GCMS) | pyrazfs | pyrazofos | 0.005 | ug/l | 13457-18-6 |  | 0.41 | 0.4 | M65 - Eigen methode; analyse m.b.v. GC-MS |  | 7
| 122149 | Afvalwater | Chemie | org | gcms-bma | Bestrijdingsmiddelen (GCMS) | pyrdbn | pyridaben | 0.001 | ug/l | 96489-71-3 |  | 0.41 | 0.4 | M65 - Eigen methode; analyse m.b.v. GC-MS |  | 7
| 122260 | Afvalwater | Chemie | org | gcms-bma | Bestrijdingsmiddelen (GCMS) | pyrdll | pyridalyl | 0.003 | ug/l | 179101-81-6 |  | 0.41 | 0.4 | M65 - Eigen methode; analyse m.b.v. GC-MS |  | 7
| 122159 | Afvalwater | Chemie | org | gcms-bma | Bestrijdingsmiddelen (GCMS) | pyrffnC2y | pyraflufen-ethyl | 0.001 | ug/l | 129630-19-9 |  | 0.41 | 0.4 | M65 - Eigen methode; analyse m.b.v. GC-MS |  | 7
| 122161 | Afvalwater | Chemie | org | gcms-bma | Bestrijdingsmiddelen (GCMS) | pyrfnx | pyrifenox | 0.002 | ug/l | 88283-41-4 |  | 0.41 | 0.4 | M65 - Eigen methode; analyse m.b.v. GC-MS |  | 7
| 122163 | Afvalwater | Chemie | org | gcms-bma | Bestrijdingsmiddelen (GCMS) | pyrmtnl | pyrimethanil | 0.002 | ug/l | 53112-28-0 |  | 0.41 | 0.4 | M65 - Eigen methode; analyse m.b.v. GC-MS |  | 7
| 122165 | Afvalwater | Chemie | org | gcms-bma | Bestrijdingsmiddelen (GCMS) | pyrofnn | pyriofenon | 0.001 | ug/l | 688046-61-9 |  | 0.41 | 0.4 | M65 - Eigen methode; analyse m.b.v. GC-MS |  | 7
| 122167 | Afvalwater | Chemie | org | gcms-bma | Bestrijdingsmiddelen (GCMS) | pyrpxfn | pyriproxyfen | 0.001 | ug/l | 95737-68-1 |  | 0.41 | 0.4 | M65 - Eigen methode; analyse m.b.v. GC-MS |  | 7
| 122169 | Afvalwater | Chemie | org | gcms-bma | Bestrijdingsmiddelen (GCMS) | quincmn | quinoclamin | 0.001 | ug/l | 2797-51-5 |  | 0.41 | 0.4 | M65 - Eigen methode; analyse m.b.v. GC-MS |  | 7
| 122181 | Afvalwater | Chemie | org | gcms-bma | Bestrijdingsmiddelen (GCMS) | quizlfPC2y | quizalofop-P-ethyl | 0.002 | ug/l | 100646-51-3 |  | 0.41 | 0.4 | M65 - Eigen methode; analyse m.b.v. GC-MS |  | 7
| 122297 | Afvalwater | Chemie | org | gcms-bma | Bestrijdingsmiddelen (GCMS) | sdmtn | som demeton-isomeren | 0.005 | ug/l | 8065-48-3 |  | 0.41 | 0.4 | M65 - Eigen methode; analyse m.b.v. GC-MS |  | 7
| 122183 | Afvalwater | Chemie | org | gcms-bma | Bestrijdingsmiddelen (GCMS) | siltofm | silthiofam | 0.001 | ug/l | 175217-20-6 |  | 0.41 | 0.4 | M65 - Eigen methode; analyse m.b.v. GC-MS |  | 7
| 122185 | Afvalwater | Chemie | org | gcms-bma | Bestrijdingsmiddelen (GCMS) | simzne | simazine | 0.002 | ug/l | 122-34-9 |  | 0.41 | 0.4 | M65 - Eigen methode; analyse m.b.v. GC-MS |  | 7
| 122187 | Afvalwater | Chemie | org | gcms-bma | Bestrijdingsmiddelen (GCMS) | SmtlCl | S-metolachloor | 0.001 | ug/l | 87392-12-9 |  | 0.41 | 0.4 | M65 - Eigen methode; analyse m.b.v. GC-MS |  | 7
| 122189 | Afvalwater | Chemie | org | gcms-bma | Bestrijdingsmiddelen (GCMS) | spirdcfn | spirodiclofen | 0.002 | ug/l | 148477-71-8 |  | 0.41 | 0.4 | M65 - Eigen methode; analyse m.b.v. GC-MS |  | 7
| 122191 | Afvalwater | Chemie | org | gcms-bma | Bestrijdingsmiddelen (GCMS) | spirttmt | spirotetramat | 0.002 | ug/l | 203313-25-1 |  | 0.41 | 0.4 | M65 - Eigen methode; analyse m.b.v. GC-MS |  | 7
| 122204 | Afvalwater | Chemie | org | gcms-bma | Bestrijdingsmiddelen (GCMS) | Tadmfn | triadimefon | 0.001 | ug/l | 43121-43-3 |  | 0.41 | 0.4 | M65 - Eigen methode; analyse m.b.v. GC-MS |  | 7
| 122206 | Afvalwater | Chemie | org | gcms-bma | Bestrijdingsmiddelen (GCMS) | Talt | triallaat | 0.001 | ug/l | 2303-17-5 |  | 0.41 | 0.4 | M65 - Eigen methode; analyse m.b.v. GC-MS |  | 7
| 122478 | Afvalwater | Chemie | org | gcms-bma | Bestrijdingsmiddelen (GCMS) | Tazfs | triazofos | 0.001 | ug/l | 24017-47-8 |  | 0.41 | 0.4 | M65 - Eigen methode; analyse m.b.v. GC-MS |  | 7
| 122291 | Afvalwater | Chemie | org | gcms-bma | Bestrijdingsmiddelen (GCMS) | tebcnzl | tebuconazol | 0.005 | ug/l | 107534-96-3 |  | 0.41 | 0.4 | M65 - Eigen methode; analyse m.b.v. GC-MS |  | 7
| 122208 | Afvalwater | Chemie | org | gcms-bma | Bestrijdingsmiddelen (GCMS) | teftn | tefluthrin | 0.001 | ug/l | 79538-32-2 |  | 0.41 | 0.4 | M65 - Eigen methode; analyse m.b.v. GC-MS |  | 7
| 122210 | Afvalwater | Chemie | org | gcms-bma | Bestrijdingsmiddelen (GCMS) | terbtn | terbutrin | 0.002 | ug/l | 886-50-0 |  | 0.41 | 0.4 | M65 - Eigen methode; analyse m.b.v. GC-MS |  | 7
| 122226 | Afvalwater | Chemie | org | gcms-bma | Bestrijdingsmiddelen (GCMS) | terC4yazne | terbutylazine | 0.001 | ug/l | 5915-41-3 |  | 0.41 | 0.4 | M65 - Eigen methode; analyse m.b.v. GC-MS |  | 7
| 122262 | Afvalwater | Chemie | org | gcms-bma | Bestrijdingsmiddelen (GCMS) | Tfmzl | triflumizool | 0.005 | ug/l | 68694-11-1 |  | 0.41 | 0.4 | M65 - Eigen methode; analyse m.b.v. GC-MS |  | 7
| 122228 | Afvalwater | Chemie | org | gcms-bma | Bestrijdingsmiddelen (GCMS) | Tfrlne | trifluraline | 0.001 | ug/l | 1582-09-8 |  | 0.41 | 0.4 | M65 - Eigen methode; analyse m.b.v. GC-MS |  | 7
| 122230 | Afvalwater | Chemie | org | gcms-bma | Bestrijdingsmiddelen (GCMS) | Tfxsbn | trifloxystrobin | 0.002 | ug/l | 141517-21-7 |  | 0.41 | 0.4 | M65 - Eigen methode; analyse m.b.v. GC-MS |  | 7
| 122232 | Afvalwater | Chemie | org | gcms-bma | Bestrijdingsmiddelen (GCMS) | tolcfsC1y | tolclofos-methyl | 0.001 | ug/l | 57018-04-9 |  | 0.41 | 0.4 | M65 - Eigen methode; analyse m.b.v. GC-MS |  | 7
| 122234 | Afvalwater | Chemie | org | gcms-bma | Bestrijdingsmiddelen (GCMS) | tolfande | tolylfluanide | 0.002 | ug/l | 731-27-1 |  | 0.41 | 0.4 | M65 - Eigen methode; analyse m.b.v. GC-MS |  | 7
| 122328 | Afvalwater | Chemie | org | gcms-bma | Bestrijdingsmiddelen (GCMS) | Ttcnzl | triticonazool | 0.005 | ug/l | 131983-72-7 |  | 0.41 | 0.4 | M65 - Eigen methode; analyse m.b.v. GC-MS |  | 7
| 122332 | Afvalwater | Chemie | org | gcms-bma | Bestrijdingsmiddelen (GCMS) | T4cnzl | tetraconazool | 0.005 | ug/l | 112281-77-3 |  | 0.41 | 0.4 | M65 - Eigen methode; analyse m.b.v. GC-MS |  | 7
| 122268 | Afvalwater | Chemie | org | gcms-bma | Bestrijdingsmiddelen (GCMS) | T4Hflmde | tetrahydroftaalimide | 0.02 | ug/l | 1469-48-3 |  | 0.41 | 0.4 | M65 - Eigen methode; analyse m.b.v. GC-MS |  | 7
| 122003 | Afvalwater | Chemie | org | gcms-bma | Bestrijdingsmiddelen (GCMS) | T4mtn | tetramethrin | 0.005 | ug/l | 7696-12-0 |  | 0.41 | 0.4 | M65 - Eigen methode; analyse m.b.v. GC-MS |  | 7
| 122264 | Afvalwater | Chemie | org | gcms-bma | Bestrijdingsmiddelen (GCMS) | valfnlt | valifenalaat | 0.005 | ug/l | 283159-90-0 |  | 0.41 | 0.4 | M65 - Eigen methode; analyse m.b.v. GC-MS |  | 7
| 122005 | Afvalwater | Chemie | org | gcms-bma | Bestrijdingsmiddelen (GCMS) | vinczln | vinclozolin | 0.002 | ug/l | 50471-44-8 |  | 0.41 | 0.4 | M65 - Eigen methode; analyse m.b.v. GC-MS |  | 7
| 122007 | Afvalwater | Chemie | org | gcms-bma | Bestrijdingsmiddelen (GCMS) | 26DClBenAd | 2,6-dichloorbenzamide | 0.002 | ug/l | 2008-58-4 |  | 0.41 | 0.4 | M65 - Eigen methode; analyse m.b.v. GC-MS |  | 7
| 132458 | Afvalwater | Chemie | org | gcms-bsa | Bijzondere stoffen (GCMS) | BHT | butylhydroxytolueen (BHT) | 0.005 | ug/l | 128-37-0 |  | 0.41 | 0.4 | M65 - Eigen methode; analyse m.b.v. GC-MS |  | 7
| 132485 | Afvalwater | Chemie | org | gcms-bsa | Bijzondere stoffen (GCMS) | bisFolA | bisfenol-A | 0.1 | ug/l | 80-05-7 |  | 0.41 | 0.4 | M65 - Eigen methode; analyse m.b.v. GC-MS |  | 7
| 132488 | Afvalwater | Chemie | org | gcms-bsa | Bijzondere stoffen (GCMS) | clxlnl | chloorxylenol | 0.01 | ug/l | 88-04-0 |  | 0.41 | 0.4 | M65 - Eigen methode; analyse m.b.v. GC-MS |  | 7
| 132461 | Afvalwater | Chemie | org | gcms-bsa | Bijzondere stoffen (GCMS) | HHCB | hexahydrohexamethylcyclopentabenzopyran (HHCB) | 0.02 | ug/l | 1222-05-5 |  | 0.41 | 0.4 | M65 - Eigen methode; analyse m.b.v. GC-MS |  | 7
| 132470 | Afvalwater | Chemie | org | gcms-bsa | Bijzondere stoffen (GCMS) | TClC3yPO4 | trichloorpropylfosfaat | 0.01 | ug/l | 13674-84-5 |  | 0.41 | 0.4 | M65 - Eigen methode; analyse m.b.v. GC-MS |  | 7
| 132479 | Afvalwater | Chemie | org | gcms-bsa | Bijzondere stoffen (GCMS) | Tcsn | triclosan | 0.01 | ug/l | 3380-34-5 |  | 0.41 | 0.4 | M65 - Eigen methode; analyse m.b.v. GC-MS |  | 7
| 132464 | Afvalwater | Chemie | org | gcms-bsa | Bijzondere stoffen (GCMS) | TC2yPO4 | triethylfosfaat | 0.05 | ug/l | 78-40-0 |  | 0.41 | 0.4 | M65 - Eigen methode; analyse m.b.v. GC-MS |  | 7
| 132467 | Afvalwater | Chemie | org | gcms-bsa | Bijzondere stoffen (GCMS) | TC4yPO4 | tributylfosfaat | 0.05 | ug/l | 126-73-8 |  | 0.41 | 0.4 | M65 - Eigen methode; analyse m.b.v. GC-MS |  | 7
| 132473 | Afvalwater | Chemie | org | gcms-bsa | Bijzondere stoffen (GCMS) | TFyffnS | trifenylfosfinesulfide | 0.01 | ug/l | 3878-45-3 |  | 0.41 | 0.4 | M65 - Eigen methode; analyse m.b.v. GC-MS |  | 7
| 132482 | Afvalwater | Chemie | org | gcms-bsa | Bijzondere stoffen (GCMS) | TiC4yPO4 | triisobutylfosfaat | 0.01 | ug/l | 126-71-6 |  | 0.41 | 0.4 | M65 - Eigen methode; analyse m.b.v. GC-MS |  | 7
| 132476 | Afvalwater | Chemie | org | gcms-bsa | Bijzondere stoffen (GCMS) | TPPO | trifenylfosfineoxide | 0.005 | ug/l | 791-28-6 |  | 0.41 | 0.4 | M65 - Eigen methode; analyse m.b.v. GC-MS |  | 7
| 132491 | Afvalwater | Chemie | org | gcms-bsa | Bijzondere stoffen (GCMS) | tris2C4oxC2y | tris(2-butoxyethyl)fosfaat | 0.05 | ug/l | 78-51-3 |  | 0.41 | 0.4 | M65 - Eigen methode; analyse m.b.v. GC-MS |  | 7
| 132455 | Afvalwater | Chemie | org | gcms-bsa | Bijzondere stoffen (GCMS) | 2C2yC6y4C1ox | 2-ethylhexyl-4-methoxycinnamaat | 0.005 | ug/l | 5466-77-3 |  | 0.41 | 0.4 | M65 - Eigen methode; analyse m.b.v. GC-MS |  | 7
| 132452 | Afvalwater | Chemie | org | gcms-bsa | Bijzondere stoffen (GCMS) | 246TBrFol | 2,4,6-tribroomfenol | 0.01 | ug/l | 118-79-6 |  | 0.41 | 0.4 | M65 - Eigen methode; analyse m.b.v. GC-MS |  | 7
| 132516 | Afvalwater | Chemie | org | gcms-fenfta | Alkylfenolen en ftalaten | DEHP | bis(2-ethylhexyl)ftalaat (DEHP) | 1 | ug/l | 117-81-7 |  | 0.41 | 0.4 | M65 - Eigen methode; analyse m.b.v. GC-MS |  | 7
| 132514 | Afvalwater | Chemie | org | gcms-fenfta | Alkylfenolen en ftalaten | s4C9yFol | som vertakte 4-nonylfenol-isomeren | 0.3 | ug/l | 84852-15-3 |  | 0.41 | 0.4 | M65 - Eigen methode; analyse m.b.v. GC-MS |  | 7
| 132511 | Afvalwater | Chemie | org | gcms-fenfta | Alkylfenolen en ftalaten | 4C9yFol | 4-nonylfenol | 0.05 | ug/l | 104-40-5 |  | 0.41 | 0.4 | M65 - Eigen methode; analyse m.b.v. GC-MS |  | 7
| 132517 | Afvalwater | Chemie | org | gcms-fenfta | Alkylfenolen en ftalaten | 4ttC8yFol | 4-tertiair-octylfenol | 0.02 | ug/l | 140-66-9 |  | 0.41 | 0.4 | M65 - Eigen methode; analyse m.b.v. GC-MS |  | 7
| 132567 | Afvalwater | Chemie | org | gcms-nts | Bestrijdingsmiddelen NTS (GCMS) | cypmtn | cypermethrin | 8e-05 | ug/l | 52315-07-8 |  |  |  | M65 - Eigen methode; analyse m.b.v. GC-MS
| 132559 | Afvalwater | Chemie | org | gcms-nts | Bestrijdingsmiddelen NTS (GCMS) | C1yprmfs | methylpirimifos | 0.0002 | ug/l | 29232-93-7 |  |  |  | M65 - Eigen methode; analyse m.b.v. GC-MS
| 132561 | Afvalwater | Chemie | org | gcms-nts | Bestrijdingsmiddelen NTS (GCMS) | C2yazfs | ethylazinfos | 0.0003 | ug/l | 2642-71-9 |  |  |  | M65 - Eigen methode; analyse m.b.v. GC-MS
| 132563 | Afvalwater | Chemie | org | gcms-nts | Bestrijdingsmiddelen NTS (GCMS) | DClvs | dichloorvos | 0.0005 | ug/l | 62-73-7 |  |  |  | M65 - Eigen methode; analyse m.b.v. GC-MS
| 132569 | Afvalwater | Chemie | org | gcms-nts | Bestrijdingsmiddelen NTS (GCMS) | dmtn | deltamethrin | 0.0005 | ug/l | 52918-63-5 |  |  |  | M65 - Eigen methode; analyse m.b.v. GC-MS
| 132571 | Afvalwater | Chemie | org | gcms-nts | Bestrijdingsmiddelen NTS (GCMS) | esfvlrt | esfenvaleraat | 0.00015 | ug/l | 66230-04-4 |  |  |  | M65 - Eigen methode; analyse m.b.v. GC-MS
| 132573 | Afvalwater | Chemie | org | gcms-nts | Bestrijdingsmiddelen NTS (GCMS) | etxzl | etoxazool | 0.0003 | ug/l | 153233-91-1 |  |  |  | M65 - Eigen methode; analyse m.b.v. GC-MS
| 132575 | Afvalwater | Chemie | org | gcms-nts | Bestrijdingsmiddelen NTS (GCMS) | fenOxcb | fenoxycarb | 0.0002 | ug/l | 72490-01-8 |  |  |  | M65 - Eigen methode; analyse m.b.v. GC-MS
| 132577 | Afvalwater | Chemie | org | gcms-nts | Bestrijdingsmiddelen NTS (GCMS) | lcyhltn | lambda-cyhalothrin | 0.0002 | ug/l | 91465-08-6 |  |  |  | M65 - Eigen methode; analyse m.b.v. GC-MS
| 132579 | Afvalwater | Chemie | org | gcms-nts | Bestrijdingsmiddelen NTS (GCMS) | mevfs | mevinfos | 0.00015 | ug/l | 7786-34-7 |  |  |  | M65 - Eigen methode; analyse m.b.v. GC-MS
| 132581 | Afvalwater | Chemie | org | gcms-nts | Bestrijdingsmiddelen NTS (GCMS) | pyrpxfn | pyriproxyfen | 3e-05 | ug/l | 95737-68-1 |  |  |  | M65 - Eigen methode; analyse m.b.v. GC-MS
| 132565 | Afvalwater | Chemie | org | gcms-nts | Bestrijdingsmiddelen NTS (GCMS) | Tazfs | triazofos | 0.0002 | ug/l | 24017-47-8 |  |  |  | M65 - Eigen methode; analyse m.b.v. GC-MS
| 132583 | Afvalwater | Chemie | org | gcms-nts | Bestrijdingsmiddelen NTS (GCMS) | teftn | tefluthrin | 0.0002 | ug/l | 79538-32-2 |  |  |  | M65 - Eigen methode; analyse m.b.v. GC-MS
| 133800 | Afvalwater | Chemie | org | gcms-screen | Screening (GCMS) | acdne | acridine |  | ug/l | 260-94-6 |  | 0.41 | 0.4 | M65 - Eigen methode; analyse m.b.v. GC-MS
| 133803 | Afvalwater | Chemie | org | gcms-screen | Screening (GCMS) | afencactt | alfa-fenchylacetaat |  | ug/l | 4057-31-2 |  | 0.41 | 0.4 | M65 - Eigen methode; analyse m.b.v. GC-MS
| 133806 | Afvalwater | Chemie | org | gcms-screen | Screening (GCMS) | aFyBenC1ol | alfa-fenylbenzeenmethanol |  | ug/l | 91-01-0 |  | 0.41 | 0.4 | M65 - Eigen methode; analyse m.b.v. GC-MS
| 133809 | Afvalwater | Chemie | org | gcms-screen | Screening (GCMS) | AHTN | tonalide |  | ug/l | 1506-02-1 |  | 0.41 | 0.4 | M65 - Eigen methode; analyse m.b.v. GC-MS
| 133812 | Afvalwater | Chemie | org | gcms-screen | Screening (GCMS) | aiC1yionn | alfa-isomethylionon |  | ug/l | 127-51-5 |  | 0.41 | 0.4 | M65 - Eigen methode; analyse m.b.v. GC-MS
| 133815 | Afvalwater | Chemie | org | gcms-screen | Screening (GCMS) | antcnn | antrachinon |  | ug/l | 84-65-1 |  | 0.41 | 0.4 | M65 - Eigen methode; analyse m.b.v. GC-MS
| 133824 | Afvalwater | Chemie | org | gcms-screen | Screening (GCMS) | aterpnol | alfa-terpineol |  | ug/l | 98-55-5 |  | 0.41 | 0.4 | M65 - Eigen methode; analyse m.b.v. GC-MS
| 133827 | Afvalwater | Chemie | org | gcms-screen | Screening (GCMS) | azBen | azobenzeen |  | ug/l | 103-33-3 |  | 0.41 | 0.4 | M65 - Eigen methode; analyse m.b.v. GC-MS
| 133830 | Afvalwater | Chemie | org | gcms-screen | Screening (GCMS) | benzdne | benzidine |  | ug/l | 92-87-5 |  | 0.41 | 0.4 | M65 - Eigen methode; analyse m.b.v. GC-MS
| 133833 | Afvalwater | Chemie | org | gcms-screen | Screening (GCMS) | benzfnn | benzofenon |  | ug/l | 119-61-9 |  | 0.41 | 0.4 | M65 - Eigen methode; analyse m.b.v. GC-MS
| 133836 | Afvalwater | Chemie | org | gcms-screen | Screening (GCMS) | benztazl | benzothiazool |  | ug/l | 95-16-9 |  | 0.41 | 0.4 | M65 - Eigen methode; analyse m.b.v. GC-MS
| 133839 | Afvalwater | Chemie | org | gcms-screen | Screening (GCMS) | BISADPT | bis(2-ethylhexyl)adipaat |  | ug/l | 103-23-1 |  | 0.41 | 0.4 | M65 - Eigen methode; analyse m.b.v. GC-MS
| 133842 | Afvalwater | Chemie | org | gcms-screen | Screening (GCMS) | bornfmat | bornylformiaat |  | ug/l | 7492-41-3 |  | 0.41 | 0.4 | M65 - Eigen methode; analyse m.b.v. GC-MS
| 133845 | Afvalwater | Chemie | org | gcms-screen | Screening (GCMS) | caffine | caffeine |  | ug/l | 58-08-2 |  | 0.41 | 0.4 | M65 - Eigen methode; analyse m.b.v. GC-MS
| 133848 | Afvalwater | Chemie | org | gcms-screen | Screening (GCMS) | camfr | camfor |  | ug/l | 76-22-2 |  | 0.41 | 0.4 | M65 - Eigen methode; analyse m.b.v. GC-MS
| 133851 | Afvalwater | Chemie | org | gcms-screen | Screening (GCMS) | carbzl | carbazol |  | ug/l | 86-74-8 |  | 0.41 | 0.4 | M65 - Eigen methode; analyse m.b.v. GC-MS
| 133854 | Afvalwater | Chemie | org | gcms-screen | Screening (GCMS) | C1yDHjasmnt | methyldihydrojasmonaat |  | ug/l | 24851-98-7 |  | 0.41 | 0.4 | M65 - Eigen methode; analyse m.b.v. GC-MS
| 133857 | Afvalwater | Chemie | org | gcms-screen | Screening (GCMS) | C1yFysfn | methylfenylsulfon |  | ug/l | 3112-85-4 |  | 0.41 | 0.4 | M65 - Eigen methode; analyse m.b.v. GC-MS
| 133860 | Afvalwater | Chemie | org | gcms-screen | Screening (GCMS) | C1yidl | methylindool |  | ug/l | 27323-28-0 |  | 0.41 | 0.4 | M65 - Eigen methode; analyse m.b.v. GC-MS
| 133863 | Afvalwater | Chemie | org | gcms-screen | Screening (GCMS) | C15azr | N-pentadecaanzuur |  | ug/l | 1002-84-2 |  | 0.41 | 0.4 | M65 - Eigen methode; analyse m.b.v. GC-MS
| 133866 | Afvalwater | Chemie | org | gcms-screen | Screening (GCMS) | C2y2C1yBensf | ethyl-2-methylbenzeensulfonamide |  | ug/l | 1077-56-1 |  | 0.41 | 0.4 | M65 - Eigen methode; analyse m.b.v. GC-MS
| 133869 | Afvalwater | Chemie | org | gcms-screen | Screening (GCMS) | C2y3HoxFyact | ethyl-(3-hydroxyfenyl)acetaat |  | ug/l | 22446-38-4 |  | 0.41 | 0.4 | M65 - Eigen methode; analyse m.b.v. GC-MS
| 133872 | Afvalwater | Chemie | org | gcms-screen | Screening (GCMS) | C4yBensfAd | N-butylbenzeensulfonamide |  | ug/l | 3622-84-2 |  | 0.41 | 0.4 | M65 - Eigen methode; analyse m.b.v. GC-MS
| 133875 | Afvalwater | Chemie | org | gcms-screen | Screening (GCMS) | C6yBen | hexylbenzeen |  | ug/l | 1077-16-3 |  | 0.41 | 0.4 | M65 - Eigen methode; analyse m.b.v. GC-MS
| 133878 | Afvalwater | Chemie | org | gcms-screen | Screening (GCMS) | C7yBen | heptylbenzeen |  | ug/l | 1078-71-3 |  | 0.41 | 0.4 | M65 - Eigen methode; analyse m.b.v. GC-MS
| 133881 | Afvalwater | Chemie | org | gcms-screen | Screening (GCMS) | Dbzfrn | dibenzofuran |  | ug/l | 132-64-9 |  | 0.41 | 0.4 | M65 - Eigen methode; analyse m.b.v. GC-MS
| 133884 | Afvalwater | Chemie | org | gcms-screen | Screening (GCMS) | DC1yTS | dimethyltrisulfide |  | ug/l | 3658-80-8 |  | 0.41 | 0.4 | M65 - Eigen methode; analyse m.b.v. GC-MS
| 133886 | Afvalwater | Chemie | org | gcms-screen | Screening (GCMS) | DC1yT4S | dimethyltetrasulfide |  | ug/l | 5756-24-1 |  | 0.41 | 0.4 | M65 - Eigen methode; analyse m.b.v. GC-MS
| 133889 | Afvalwater | Chemie | org | gcms-screen | Screening (GCMS) | DFyAe | difenylamine |  | ug/l | 122-39-4 |  | 0.41 | 0.4 | M65 - Eigen methode; analyse m.b.v. GC-MS
| 133892 | Afvalwater | Chemie | org | gcms-screen | Screening (GCMS) | Dfysfn | difenylsulfon |  | ug/l | 127-63-9 |  | 0.41 | 0.4 | M65 - Eigen methode; analyse m.b.v. GC-MS
| 133895 | Afvalwater | Chemie | org | gcms-screen | Screening (GCMS) | DHmcnl | dihydromyrcenol |  | ug/l | 18479-58-8 |  | 0.41 | 0.4 | M65 - Eigen methode; analyse m.b.v. GC-MS
| 133897 | Afvalwater | Chemie | org | gcms-screen | Screening (GCMS) | DiC4oxC1a | diisobutoxymethaan |  | ug/l | 2568-91-4 |  | 0.41 | 0.4 | M65 - Eigen methode; analyse m.b.v. GC-MS
| 133900 | Afvalwater | Chemie | org | gcms-screen | Screening (GCMS) | DONE | Uitgevoerd/Afgewerkt |  | DIMSLS |  |  | 0.41 | 0.4 | M65 - Eigen methode; analyse m.b.v. GC-MS
| 133903 | Afvalwater | Chemie | org | gcms-screen | Screening (GCMS) | ecapltm | epsilon-caprolactam |  | ug/l | 105-60-2 |  | 0.41 | 0.4 | M65 - Eigen methode; analyse m.b.v. GC-MS
| 134032 | Afvalwater | Chemie | org | gcms-screen | Screening (GCMS) | ftaalzrahdde | ftaalzuuranhydride |  | ug/l | 85-44-9 |  | 0.41 | 0.4 | M65 - Eigen methode; analyse m.b.v. GC-MS
| 133908 | Afvalwater | Chemie | org | gcms-screen | Screening (GCMS) | Fyactn | fenylaceton |  | ug/l | 103-79-7 |  | 0.41 | 0.4 | M65 - Eigen methode; analyse m.b.v. GC-MS
| 133655 | Afvalwater | Chemie | org | gcms-screen | Screening (GCMS) | FyEtr | fenylether |  | ug/l | 101-84-8 |  |  |  | M65 - Eigen methode; analyse m.b.v. GC-MS
| 133911 | Afvalwater | Chemie | org | gcms-screen | Screening (GCMS) | fytl | fytol |  | ug/l | 150-86-7 |  | 0.41 | 0.4 | M65 - Eigen methode; analyse m.b.v. GC-MS
| 133914 | Afvalwater | Chemie | org | gcms-screen | Screening (GCMS) | GEENELMTEN | Analyse is uitgevoerd. Er zijn geen componenten te rapporteren |  | DIMSLS |  |  | 0.41 | 0.4 | M65 - Eigen methode; analyse m.b.v. GC-MS
| 133917 | Afvalwater | Chemie | org | gcms-screen | Screening (GCMS) | glycrDactt | glyceroldiacetaat |  | ug/l | 25395-31-7 |  | 0.41 | 0.4 | M65 - Eigen methode; analyse m.b.v. GC-MS
| 133920 | Afvalwater | Chemie | org | gcms-screen | Screening (GCMS) | glycrTactt | glyceroltriacetaat |  | ug/l | 102-76-1 |  | 0.41 | 0.4 | M65 - Eigen methode; analyse m.b.v. GC-MS
| 133923 | Afvalwater | Chemie | org | gcms-screen | Screening (GCMS) | HxC1oxC1ymlm | hexa(methoxymethyl)melamine |  | ug/l | 68002-20-0 |  | 0.41 | 0.4 | M65 - Eigen methode; analyse m.b.v. GC-MS
| 133926 | Afvalwater | Chemie | org | gcms-screen | Screening (GCMS) | indl | indol |  | ug/l | 120-72-9 |  | 0.41 | 0.4 | M65 - Eigen methode; analyse m.b.v. GC-MS
| 133929 | Afvalwater | Chemie | org | gcms-screen | Screening (GCMS) | myomne | myosmine |  | ug/l | 532-12-7 |  | 0.41 | 0.4 | M65 - Eigen methode; analyse m.b.v. GC-MS
| 133932 | Afvalwater | Chemie | org | gcms-screen | Screening (GCMS) | M2C2yC6yC6aD | mono-(2-ethylhexyl)-hexaandioaat |  | ug/l | 4337-65-9 |  | 0.41 | 0.4 | M65 - Eigen methode; analyse m.b.v. GC-MS
| 133935 | Afvalwater | Chemie | org | gcms-screen | Screening (GCMS) | NbzNC1y1FyC1 | N-benzyl-N-methyl-1-phenylmethanamine |  | ug/l | 102-05-6 |  | 0.41 | 0.4 | M65 - Eigen methode; analyse m.b.v. GC-MS
| 133937 | Afvalwater | Chemie | org | gcms-screen | Screening (GCMS) | NccC6yacAd | N-cyclohexylacetamide |  | ug/l | 1124-53-4 |  | 0.41 | 0.4 | M65 - Eigen methode; analyse m.b.v. GC-MS
| 133940 | Afvalwater | Chemie | org | gcms-screen | Screening (GCMS) | NC2y4C1yBens | N-ethyl-4-methylbenzeensulfonamide |  | ug/l | 80-39-7 |  | 0.41 | 0.4 | M65 - Eigen methode; analyse m.b.v. GC-MS
| 133943 | Afvalwater | Chemie | org | gcms-screen | Screening (GCMS) | nictne | nicotine |  | ug/l | 54-11-5 |  | 0.41 | 0.4 | M65 - Eigen methode; analyse m.b.v. GC-MS
| 133946 | Afvalwater | Chemie | org | gcms-screen | Screening (GCMS) | NNDC1y1C12aA | N,N-dimethyl-1-dodecaanamine |  | ug/l | 112-18-5 |  | 0.41 | 0.4 | M65 - Eigen methode; analyse m.b.v. GC-MS
| 133949 | Afvalwater | Chemie | org | gcms-screen | Screening (GCMS) | NNDC2yAn | N,N-diethylaniline |  | ug/l | 91-66-7 |  | 0.41 | 0.4 | M65 - Eigen methode; analyse m.b.v. GC-MS
| 133952 | Afvalwater | Chemie | org | gcms-screen | Screening (GCMS) | NNDC4yfAd | N,N-dibutylformamide |  | ug/l | 761-65-9 |  | 0.41 | 0.4 | M65 - Eigen methode; analyse m.b.v. GC-MS
| 133955 | Afvalwater | Chemie | org | gcms-screen | Screening (GCMS) | oTolsfAd | o-tolueensulfonamide |  | ug/l | 88-19-7 |  | 0.41 | 0.4 | M65 - Eigen methode; analyse m.b.v. GC-MS
| 133958 | Afvalwater | Chemie | org | gcms-screen | Screening (GCMS) | pcresl | p-cresol |  | ug/l | 106-44-5 |  | 0.41 | 0.4 | M65 - Eigen methode; analyse m.b.v. GC-MS
| 133961 | Afvalwater | Chemie | org | gcms-screen | Screening (GCMS) | propfl | propofol |  | ug/l | 2078-54-8 |  | 0.41 | 0.4 | M65 - Eigen methode; analyse m.b.v. GC-MS
| 133964 | Afvalwater | Chemie | org | gcms-screen | Screening (GCMS) | pTolsfAd | p-tolueensulfonamide |  | ug/l | 70-55-3 |  | 0.41 | 0.4 | M65 - Eigen methode; analyse m.b.v. GC-MS
| 133967 | Afvalwater | Chemie | org | gcms-screen | Screening (GCMS) | quinlne | quinoline |  | ug/l | 91-22-5 |  | 0.41 | 0.4 | M65 - Eigen methode; analyse m.b.v. GC-MS
| 133970 | Afvalwater | Chemie | org | gcms-screen | Screening (GCMS) | TAED | tetraacetylethyleendiamine |  | ug/l | 10543-57-4 |  | 0.41 | 0.4 | M65 - Eigen methode; analyse m.b.v. GC-MS
| 133973 | Afvalwater | Chemie | org | gcms-screen | Screening (GCMS) | TC2ycitt | triethylcitraat |  | ug/l | 77-93-0 |  | 0.41 | 0.4 | M65 - Eigen methode; analyse m.b.v. GC-MS
| 133976 | Afvalwater | Chemie | org | gcms-screen | Screening (GCMS) | TC4yactcitt | tributylacetylcitraat |  | ug/l | 77-90-7 |  | 0.41 | 0.4 | M65 - Eigen methode; analyse m.b.v. GC-MS
| 133979 | Afvalwater | Chemie | org | gcms-screen | Screening (GCMS) | TC4yAe | tributylamine |  | ug/l | 102-82-9 |  | 0.41 | 0.4 | M65 - Eigen methode; analyse m.b.v. GC-MS
| 133982 | Afvalwater | Chemie | org | gcms-screen | Screening (GCMS) | texanl | texanol |  | ug/l | 25265-77-4 |  | 0.41 | 0.4 | M65 - Eigen methode; analyse m.b.v. GC-MS
| 133985 | Afvalwater | Chemie | org | gcms-screen | Screening (GCMS) | tganactn | undecadi-5,9-ene-2-on, 6,10-dimethyl- (trans-geranylaceton) |  | ug/l | 3796-70-1 |  | 0.41 | 0.4 | M65 - Eigen methode; analyse m.b.v. GC-MS
| 133988 | Afvalwater | Chemie | org | gcms-screen | Screening (GCMS) | TttC4yC1ol | tri-tert-butylmethanol |  | ug/l | 41902-42-5 |  | 0.41 | 0.4 | M65 - Eigen methode; analyse m.b.v. GC-MS
| 133991 | Afvalwater | Chemie | org | gcms-screen | Screening (GCMS) | T2ClC2yPO4 | tri(2-chloorethyl)fosfaat |  | ug/l | 115-96-8 |  | 0.41 | 0.4 | M65 - Eigen methode; analyse m.b.v. GC-MS
| 133994 | Afvalwater | Chemie | org | gcms-screen | Screening (GCMS) | T4Htof11DO | tetrahydrothiofeen-1,1-dioxide |  | ug/l | 126-33-0 |  | 0.41 | 0.4 | M65 - Eigen methode; analyse m.b.v. GC-MS
| 133997 | Afvalwater | Chemie | org | gcms-screen | Screening (GCMS) | vanlne | vanilline |  | ug/l | 121-33-5 |  | 0.41 | 0.4 | M65 - Eigen methode; analyse m.b.v. GC-MS
| 134000 | Afvalwater | Chemie | org | gcms-screen | Screening (GCMS) | 1C1yC12yBen | 1-methyldodecylbenzeen |  | ug/l | 4534-53-6 |  | 0.41 | 0.4 | M65 - Eigen methode; analyse m.b.v. GC-MS
| 134003 | Afvalwater | Chemie | org | gcms-screen | Screening (GCMS) | 1C1yNaf | 1-methylnaftaleen |  | ug/l | 90-12-0 |  | 0.41 | 0.4 | M65 - Eigen methode; analyse m.b.v. GC-MS
| 134006 | Afvalwater | Chemie | org | gcms-screen | Screening (GCMS) | 1C16ol | 1-hexadecanol |  | ug/l | 36653-82-4 |  | 0.41 | 0.4 | M65 - Eigen methode; analyse m.b.v. GC-MS
| 134009 | Afvalwater | Chemie | org | gcms-screen | Screening (GCMS) | 1C2yididn | 1-ethylideenindeen |  | ug/l | 2471-83-2 |  | 0.41 | 0.4 | M65 - Eigen methode; analyse m.b.v. GC-MS
| 134012 | Afvalwater | Chemie | org | gcms-screen | Screening (GCMS) | 1Fy1C5e3on | 1-fenyl-1-penteen-3-on |  | ug/l | 3152-68-9 |  | 0.41 | 0.4 | M65 - Eigen methode; analyse m.b.v. GC-MS
| 134015 | Afvalwater | Chemie | org | gcms-screen | Screening (GCMS) | 1Fy2C2ol | 1-fenyl-2-ethanol |  | ug/l | 60-12-8 |  | 0.41 | 0.4 | M65 - Eigen methode; analyse m.b.v. GC-MS
| 134018 | Afvalwater | Chemie | org | gcms-screen | Screening (GCMS) | 1Nafactntl | 1-naftaleenacetonitril |  | ug/l | 132-75-2 |  | 0.41 | 0.4 | M65 - Eigen methode; analyse m.b.v. GC-MS
| 134021 | Afvalwater | Chemie | org | gcms-screen | Screening (GCMS) | 1skamfr | (1S)-kamfer |  | ug/l | 464-48-2 |  | 0.41 | 0.4 | M65 - Eigen methode; analyse m.b.v. GC-MS
| 134024 | Afvalwater | Chemie | org | gcms-screen | Screening (GCMS) | 12C4oxC2oxC2 | 1-(2-butoxyethoxy)-ethanol |  | ug/l | 54446-78-5 |  | 0.41 | 0.4 | M65 - Eigen methode; analyse m.b.v. GC-MS
| 134027 | Afvalwater | Chemie | org | gcms-screen | Screening (GCMS) | 123456Hxtpne | 1,2,3,4,5,6-hexathiepane |  | ug/l | 17233-71-5 |  | 0.41 | 0.4 | M65 - Eigen methode; analyse m.b.v. GC-MS
| 134030 | Afvalwater | Chemie | org | gcms-screen | Screening (GCMS) | 133TC1yoidl | 1,3,3-trimethyloxindol |  | ug/l | 20200-86-6 |  | 0.41 | 0.4 | M65 - Eigen methode; analyse m.b.v. GC-MS
| 133657 | Afvalwater | Chemie | org | gcms-screen | Screening (GCMS) | 135Talicaurt | 1,3,5-triallylisocyanuraat |  | ug/l | 1025-15-6 |  | 0.41 | 0.4 | M65 - Eigen methode; analyse m.b.v. GC-MS
| 133660 | Afvalwater | Chemie | org | gcms-screen | Screening (GCMS) | 14DactBen | 1,4-diacetylbenzeen |  | ug/l | 1009-61-6 |  | 0.41 | 0.4 | M65 - Eigen methode; analyse m.b.v. GC-MS
| 133663 | Afvalwater | Chemie | org | gcms-screen | Screening (GCMS) | 14DC1ox2356T | 1,4-dimethoxy-2,3,5,6-tetramethylbenzeen |  | ug/l | 13199-54-7 |  | 0.41 | 0.4 | M65 - Eigen methode; analyse m.b.v. GC-MS
| 133666 | Afvalwater | Chemie | org | gcms-screen | Screening (GCMS) | 14DC1y25DiC3 | 1,4-dimethyl-2,5-diisopropylbenzeen |  | ug/l | 10375-96-9 |  | 0.41 | 0.4 | M65 - Eigen methode; analyse m.b.v. GC-MS
| 133669 | Afvalwater | Chemie | org | gcms-screen | Screening (GCMS) | 2Aoactfnn | 2-aminoacetofenon |  | ug/l | 551-93-9 |  | 0.41 | 0.4 | M65 - Eigen methode; analyse m.b.v. GC-MS
| 133672 | Afvalwater | Chemie | org | gcms-screen | Screening (GCMS) | 2benztazetol | 2-benzothiazolethiol |  | ug/l | 149-30-4 |  | 0.41 | 0.4 | M65 - Eigen methode; analyse m.b.v. GC-MS
| 133674 | Afvalwater | Chemie | org | gcms-screen | Screening (GCMS) | 2C1oxNaf | 2-methoxynaftaleen |  | ug/l | 93-04-9 |  | 0.41 | 0.4 | M65 - Eigen methode; analyse m.b.v. GC-MS
| 133677 | Afvalwater | Chemie | org | gcms-screen | Screening (GCMS) | 2C1yNaf | 2-methylnaftaleen |  | ug/l | 91-57-6 |  | 0.41 | 0.4 | M65 - Eigen methode; analyse m.b.v. GC-MS
| 133680 | Afvalwater | Chemie | org | gcms-screen | Screening (GCMS) | 2C1yqnlne | 2-methylquinoline |  | ug/l | 91-63-4 |  | 0.41 | 0.4 | M65 - Eigen methode; analyse m.b.v. GC-MS
| 133683 | Afvalwater | Chemie | org | gcms-screen | Screening (GCMS) | 2C1ytobztazl | 2-methylthiobenzothiazool |  | ug/l | 615-22-5 |  | 0.41 | 0.4 | M65 - Eigen methode; analyse m.b.v. GC-MS
| 133686 | Afvalwater | Chemie | org | gcms-screen | Screening (GCMS) | 2C1y1Fy2C3ol | 2-methyl-1-fenyl-2-propanol (synoniem van a,a-dimethylbenzeneethanol) |  | ug/l | 100-86-7 |  | 0.41 | 0.4 | M65 - Eigen methode; analyse m.b.v. GC-MS
| 133689 | Afvalwater | Chemie | org | gcms-screen | Screening (GCMS) | 2C1y2bztazl | 2-methyl-2-benzotriazool |  | ug/l | 16584-00-2 |  | 0.41 | 0.4 | M65 - Eigen methode; analyse m.b.v. GC-MS
| 133692 | Afvalwater | Chemie | org | gcms-screen | Screening (GCMS) | 2C1y5NO2imdz | 2-methyl-5-nitroimidazool |  | ug/l | 696-23-1 |  | 0.41 | 0.4 | M65 - Eigen methode; analyse m.b.v. GC-MS
| 133695 | Afvalwater | Chemie | org | gcms-screen | Screening (GCMS) | 2fenOxC2ol | 2-fenoxyethanol |  | ug/l | 122-99-6 |  | 0.41 | 0.4 | M65 - Eigen methode; analyse m.b.v. GC-MS
| 133698 | Afvalwater | Chemie | org | gcms-screen | Screening (GCMS) | 2HOxbenztazl | 2-hydroxybenzothiazol |  | ug/l | 934-34-9 |  | 0.41 | 0.4 | M65 - Eigen methode; analyse m.b.v. GC-MS
| 133701 | Afvalwater | Chemie | org | gcms-screen | Screening (GCMS) | 2NO2Fol | 2-nitrofenol |  | ug/l | 88-75-5 |  | 0.41 | 0.4 | M65 - Eigen methode; analyse m.b.v. GC-MS
| 133704 | Afvalwater | Chemie | org | gcms-screen | Screening (GCMS) | 2NO2pcsl | 2-nitro-p-cresol |  | ug/l | 119-33-5 |  | 0.41 | 0.4 | M65 - Eigen methode; analyse m.b.v. GC-MS
| 133707 | Afvalwater | Chemie | org | gcms-screen | Screening (GCMS) | 2Oxepnn | 2-oxepanon |  | ug/l | 502-44-3 |  | 0.41 | 0.4 | M65 - Eigen methode; analyse m.b.v. GC-MS
| 133709 | Afvalwater | Chemie | org | gcms-screen | Screening (GCMS) | 2ttC4yFol | 2-tert-butylfenol |  | ug/l | 88-18-6 |  | 0.41 | 0.4 | M65 - Eigen methode; analyse m.b.v. GC-MS
| 133712 | Afvalwater | Chemie | org | gcms-screen | Screening (GCMS) | 22C4oxC2ox02 | ethanol, 2-(2-butoxyethoxy)-, acetate |  | ug/l | 124-17-4 |  | 0.41 | 0.4 | M65 - Eigen methode; analyse m.b.v. GC-MS
| 133715 | Afvalwater | Chemie | org | gcms-screen | Screening (GCMS) | 222C4oxC2oxC | ethanol, 2-[2-(2-butoxyethoxy)ethoxy]- |  | ug/l | 143-22-6 |  | 0.41 | 0.4 | M65 - Eigen methode; analyse m.b.v. GC-MS
| 133718 | Afvalwater | Chemie | org | gcms-screen | Screening (GCMS) | 23DClFyiCN | 2,3-dichloorfenylisocyanaat |  | ug/l | 41195-90-8 |  | 0.41 | 0.4 | M65 - Eigen methode; analyse m.b.v. GC-MS
| 133721 | Afvalwater | Chemie | org | gcms-screen | Screening (GCMS) | 23DHindl2on | 2,3-dihydroindol-2-on |  | ug/l | 59-48-3 |  | 0.41 | 0.4 | M65 - Eigen methode; analyse m.b.v. GC-MS
| 133724 | Afvalwater | Chemie | org | gcms-screen | Screening (GCMS) | 24DC1yqnlne | quinoline, 2,4-dimethyl- |  | ug/l | 1198-37-4 |  | 0.41 | 0.4 | M65 - Eigen methode; analyse m.b.v. GC-MS
| 133727 | Afvalwater | Chemie | org | gcms-screen | Screening (GCMS) | 24DttC4yFol | 2,4-di-tertiar-butylfenol |  | ug/l | 96-76-4 |  | 0.41 | 0.4 | M65 - Eigen methode; analyse m.b.v. GC-MS
| 133730 | Afvalwater | Chemie | org | gcms-screen | Screening (GCMS) | 2479T4C1y5dc | 2,4,7,9-tetramethyl-5-decyn-4,7-diol |  | ug/l | 126-86-3 |  | 0.41 | 0.4 | M65 - Eigen methode; analyse m.b.v. GC-MS
| 133733 | Afvalwater | Chemie | org | gcms-screen | Screening (GCMS) | 25811T4OaC12 | 2,5,8,11-tetraoxadodecaan |  | ug/l | 112-49-2 |  | 0.41 | 0.4 | M65 - Eigen methode; analyse m.b.v. GC-MS
| 133736 | Afvalwater | Chemie | org | gcms-screen | Screening (GCMS) | 26DC1yqnlne | 2,6-dimethylquinoline |  | ug/l | 877-43-0 |  | 0.41 | 0.4 | M65 - Eigen methode; analyse m.b.v. GC-MS
| 133739 | Afvalwater | Chemie | org | gcms-screen | Screening (GCMS) | 26DttC4yFol | 2,6-di-tert-butylfenol |  | ug/l | 128-39-2 |  | 0.41 | 0.4 | M65 - Eigen methode; analyse m.b.v. GC-MS
| 133742 | Afvalwater | Chemie | org | gcms-screen | Screening (GCMS) | 26DttC4y14be | 2,6-di-tert-butyl-1,4-benzochinon |  | ug/l | 719-22-2 |  | 0.41 | 0.4 | M65 - Eigen methode; analyse m.b.v. GC-MS
| 133745 | Afvalwater | Chemie | org | gcms-screen | Screening (GCMS) | 261014T4C1yC | 2,6,10,14-tetramethylpentadecaan |  | ug/l | 1921-70-6 |  | 0.41 | 0.4 | M65 - Eigen methode; analyse m.b.v. GC-MS
| 133748 | Afvalwater | Chemie | org | gcms-screen | Screening (GCMS) | 261014T4C102 | 2,6,10,14-tetramethylhexadecaan |  | ug/l | 638-36-8 |  | 0.41 | 0.4 | M65 - Eigen methode; analyse m.b.v. GC-MS
| 133751 | Afvalwater | Chemie | org | gcms-screen | Screening (GCMS) | 3C1y12ccC5aD | 3-methyl-1,2-cyclopentaandion |  | ug/l | 765-70-8 |  | 0.41 | 0.4 | M65 - Eigen methode; analyse m.b.v. GC-MS
| 133754 | Afvalwater | Chemie | org | gcms-screen | Screening (GCMS) | 3C2y4C1yprl2 | 3-ethyl-4-methylpyrrol-2,5-dion |  | ug/l | 20189-42-8 |  | 0.41 | 0.4 | M65 - Eigen methode; analyse m.b.v. GC-MS
| 133757 | Afvalwater | Chemie | org | gcms-screen | Screening (GCMS) | 3ttC4yFol | 3-tertiair-butylfenol |  | ug/l | 585-34-2 |  | 0.41 | 0.4 | M65 - Eigen methode; analyse m.b.v. GC-MS
| 133760 | Afvalwater | Chemie | org | gcms-screen | Screening (GCMS) | 3vn4C1yprl25 | 3-vinyl-4-methylpyrrool-2,5-dion |  | ug/l | 21494-57-5 |  | 0.41 | 0.4 | M65 - Eigen methode; analyse m.b.v. GC-MS
| 133763 | Afvalwater | Chemie | org | gcms-screen | Screening (GCMS) | 35DC2y124Tto | 3,5-diethyl-1,2,4-trithiolan |  | ug/l | 54644-28-9 |  | 0.41 | 0.4 | M65 - Eigen methode; analyse m.b.v. GC-MS
| 133766 | Afvalwater | Chemie | org | gcms-screen | Screening (GCMS) | 371115T4C1y1 | 3,7,11,15-tetramethyl-1hexadecanol |  | ug/l | 645-72-7 |  | 0.41 | 0.4 | M65 - Eigen methode; analyse m.b.v. GC-MS
| 133769 | Afvalwater | Chemie | org | gcms-screen | Screening (GCMS) | 4cumFol | 4-cumylfenol |  | ug/l | 599-64-4 |  | 0.41 | 0.4 | M65 - Eigen methode; analyse m.b.v. GC-MS
| 133772 | Afvalwater | Chemie | org | gcms-screen | Screening (GCMS) | 4C1ycarbzl | 4-methylcarbazol |  | ug/l | 3770-48-7 |  | 0.41 | 0.4 | M65 - Eigen methode; analyse m.b.v. GC-MS
| 133775 | Afvalwater | Chemie | org | gcms-screen | Screening (GCMS) | 4C8yN4C8yFyB | 4-octyl-N-(4-octylfenyl)-benzeenamine |  | ug/l | 101-67-7 |  | 0.41 | 0.4 | M65 - Eigen methode; analyse m.b.v. GC-MS
| 133777 | Afvalwater | Chemie | org | gcms-screen | Screening (GCMS) | 4Ooifrn | 4-oxoisoforon |  | ug/l | 1125-21-9 |  | 0.41 | 0.4 | M65 - Eigen methode; analyse m.b.v. GC-MS
| 133780 | Afvalwater | Chemie | org | gcms-screen | Screening (GCMS) | 4ttC4yccC6on | 4-tert-butylcyclohexanon |  | ug/l | 98-53-3 |  | 0.41 | 0.4 | M65 - Eigen methode; analyse m.b.v. GC-MS
| 133783 | Afvalwater | Chemie | org | gcms-screen | Screening (GCMS) | 4ttC4yFol | para-tert-butylfenol |  | ug/l | 98-54-4 |  | 0.41 | 0.4 | M65 - Eigen methode; analyse m.b.v. GC-MS
| 133786 | Afvalwater | Chemie | org | gcms-screen | Screening (GCMS) | 41HOx1C1yC2y | 4-(1-hydroxy-1-methylethyl)-acetofenon |  | ug/l | 54549-72-3 |  | 0.41 | 0.4 | M65 - Eigen methode; analyse m.b.v. GC-MS
| 133789 | Afvalwater | Chemie | org | gcms-screen | Screening (GCMS) | 5HDbenzbfazp | 5H-dibenz[b,f]azepine |  | ug/l | 256-96-2 |  | 0.41 | 0.4 | M65 - Eigen methode; analyse m.b.v. GC-MS
| 133792 | Afvalwater | Chemie | org | gcms-screen | Screening (GCMS) | 5iC3y2C1yFol | 5-isopropyl-2-methylfenol |  | ug/l | 499-75-2 |  | 0.41 | 0.4 | M65 - Eigen methode; analyse m.b.v. GC-MS
| 133795 | Afvalwater | Chemie | org | gcms-screen | Screening (GCMS) | 5S1C1y53prdn | (5S)-1-methyl-5-(3-pyridinyl)-2-pyrrolidinon (Cotinine) |  | ug/l | 486-56-6 |  | 0.41 | 0.4 | M65 - Eigen methode; analyse m.b.v. GC-MS
| 133798 | Afvalwater | Chemie | org | gcms-screen | Screening (GCMS) | 5677aT4H447a | 5,6,7,7a-tetrahydro-4,4,7a-trimethyl-2-benzofuranon |  | ug/l | 15356-74-8 |  | 0.41 | 0.4 | M65 - Eigen methode; analyse m.b.v. GC-MS
| 133817 | Afvalwater | Chemie | org | gcms-screen | Screening (GCMS) | 6all4C1ox13B | 6-allyl-4-methoxy-1,3-benzodioxol |  | ug/l | 607-91-0 |  | 0.41 | 0.4 | M65 - Eigen methode; analyse m.b.v. GC-MS
| 133819 | Afvalwater | Chemie | org | gcms-screen | Screening (GCMS) | 7C1ycmrn | 7-methylcoumarin |  | ug/l | 2445-83-2 |  | 0.41 | 0.4 | M65 - Eigen methode; analyse m.b.v. GC-MS
| 92056 | Afvalwater | Chemie | org | gcms-screenopw | Opwerking Screening (GCMS) | VOORBWKG | Opwerking Screening (GCMS) |  | DIMSLS | [6 empty] | 7
| 132977 | Afvalwater | Chemie | org | lcms-bm | Bestrijdingsmiddelen (LCMS) | abmtne | abamectine | 0.2 | ug/l | 71751-41-2 | 141.4 | 0.41 | 141 | M375 - Eigen methode; analyse m.b.v. LC-MS |  | 14
| 132980 | Afvalwater | Chemie | org | lcms-bm | Bestrijdingsmiddelen (LCMS) | acqncl | acequinocyl | 0.2 | ug/l | 57960-19-7 | 75.9 | 0.41 | 76 | M375 - Eigen methode; analyse m.b.v. LC-MS |  | 14
| 132983 | Afvalwater | Chemie | org | lcms-bm | Bestrijdingsmiddelen (LCMS) | actmpd | acetamiprid | 0.005 | ug/l | 135410-20-7 / 160430-64-8 | 31 | 0.41 | 31 | M375 - Eigen methode; analyse m.b.v. LC-MS |  | 14
| 132989 | Afvalwater | Chemie | org | lcms-bm | Bestrijdingsmiddelen (LCMS) | alDcb | aldicarb | 0.01 | ug/l | 116-06-3 | 18.5 | 0.41 | 19 | M375 - Eigen methode; analyse m.b.v. LC-MS |  | 14
| 132992 | Afvalwater | Chemie | org | lcms-bm | Bestrijdingsmiddelen (LCMS) | alDcsfn | aldicarbsulfon | 0.01 | ug/l | 1646-88-4 | 12.3 | 0.41 | 12 | M375 - Eigen methode; analyse m.b.v. LC-MS |  | 14
| 132986 | Afvalwater | Chemie | org | lcms-bm | Bestrijdingsmiddelen (LCMS) | alDcSO | aldicarbsulfoxide | 0.01 | ug/l | 1646-87-3 | 8.5 | 0.41 | 8.5 | M375 - Eigen methode; analyse m.b.v. LC-MS |  | 14
| 132995 | Afvalwater | Chemie | org | lcms-bm | Bestrijdingsmiddelen (LCMS) | amdsfrn | amidosulfuron | 0.05 | ug/l | 120923-37-7 | 11.8 | 0.41 | 12 | M375 - Eigen methode; analyse m.b.v. LC-MS |  | 14
| 132998 | Afvalwater | Chemie | org | lcms-bm | Bestrijdingsmiddelen (LCMS) | amsbm | amisulbrom | 0.05 | ug/l | 348635-87-0 | 73.1 | 0.41 | 73 | M375 - Eigen methode; analyse m.b.v. LC-MS |  | 14
| 133001 | Afvalwater | Chemie | org | lcms-bm | Bestrijdingsmiddelen (LCMS) | azdrtn | azadirachtin | 0.1 | ug/l | 11141-17-6 | 53.6 | 0.41 | 54 | M375 - Eigen methode; analyse m.b.v. LC-MS |  | 14
| 133004 | Afvalwater | Chemie | org | lcms-bm | Bestrijdingsmiddelen (LCMS) | azoxsbn | azoxystrobin | 0.005 | ug/l | 131860-33-8 | 7.3 | 0.41 | 7.3 | M375 - Eigen methode; analyse m.b.v. LC-MS |  | 14
| 133007 | Afvalwater | Chemie | org | lcms-bm | Bestrijdingsmiddelen (LCMS) | azsfrn | azimsulfuron | 0.006 | ug/l | 120162-55-2 | 80.2 | 0.41 | 80 | M375 - Eigen methode; analyse m.b.v. LC-MS |  | 14
| 133010 | Afvalwater | Chemie | org | lcms-bm | Bestrijdingsmiddelen (LCMS) | benlxlM | benalaxyl-M | 0.002 | ug/l | 98243-83-5 | 63.8 | 0.41 | 64 | M375 - Eigen methode; analyse m.b.v. LC-MS |  | 14
| 133013 | Afvalwater | Chemie | org | lcms-bm | Bestrijdingsmiddelen (LCMS) | bensfrnC1y | bensulfuron-methyl | 0.005 | ug/l | 83055-99-6 | 112.7 | 0.41 | 113 | M375 - Eigen methode; analyse m.b.v. LC-MS |  | 14
| 133016 | Afvalwater | Chemie | org | lcms-bm | Bestrijdingsmiddelen (LCMS) | bentzn | bentazon | 0.01 | ug/l | 25057-89-0 | 32 | 0.41 | 32 | M375 - Eigen methode; analyse m.b.v. LC-MS |  | 14
| 133019 | Afvalwater | Chemie | org | lcms-bm | Bestrijdingsmiddelen (LCMS) | benzadnne | benzyladenine | 0.005 | ug/l | 1214-39-7 | 63.7 | 0.41 | 64 | M375 - Eigen methode; analyse m.b.v. LC-MS |  | 14
| 133022 | Afvalwater | Chemie | org | lcms-bm | Bestrijdingsmiddelen (LCMS) | bittnl | bitertanol | 0.05 | ug/l | 55179-31-2 | 66 | 0.41 | 66 | M375 - Eigen methode; analyse m.b.v. LC-MS |  | 14
| 133025 | Afvalwater | Chemie | org | lcms-bm | Bestrijdingsmiddelen (LCMS) | bromcl | bromacil | 0.005 | ug/l | 314-40-9 | 33.1 | 0.41 | 33 | M375 - Eigen methode; analyse m.b.v. LC-MS |  | 14
| 132869 | Afvalwater | Chemie | org | lcms-bm | Bestrijdingsmiddelen (LCMS) | BrOxnl | broomoxynil | 0.005 | ug/l | 1689-84-5 | 26.1 | 0.41 | 26 | M375 - Eigen methode; analyse m.b.v. LC-MS |  | 14
| 133028 | Afvalwater | Chemie | org | lcms-bm | Bestrijdingsmiddelen (LCMS) | bupfzn | buprofezin | 0.005 | ug/l | 69327-76-0 | 103 | 0.41 | 103 | M375 - Eigen methode; analyse m.b.v. LC-MS |  | 14
| 133031 | Afvalwater | Chemie | org | lcms-bm | Bestrijdingsmiddelen (LCMS) | butcbOxm | butocarboxim | 0.01 | ug/l | 34681-10-2 | 17.9 | 0.41 | 18 | M375 - Eigen methode; analyse m.b.v. LC-MS |  | 14
| 133034 | Afvalwater | Chemie | org | lcms-bm | Bestrijdingsmiddelen (LCMS) | butcbOxmSO | butocarboximsulfoxide | 0.01 | ug/l | 34681-24-8 | 9.1 | 0.41 | 9.1 | M375 - Eigen methode; analyse m.b.v. LC-MS |  | 14
| 133037 | Afvalwater | Chemie | org | lcms-bm | Bestrijdingsmiddelen (LCMS) | carbdzm | carbendazim | 0.01 | ug/l | 10605-21-7 | 93.5 | 0.41 | 94 | M375 - Eigen methode; analyse m.b.v. LC-MS |  | 14
| 133040 | Afvalwater | Chemie | org | lcms-bm | Bestrijdingsmiddelen (LCMS) | carbfrn | carbofuran | 0.005 | ug/l | 1563-66-2 | 9.8 | 0.41 | 9.8 | M375 - Eigen methode; analyse m.b.v. LC-MS |  | 14
| 133043 | Afvalwater | Chemie | org | lcms-bm | Bestrijdingsmiddelen (LCMS) | carbtAd | carbetamide | 0.01 | ug/l | 16118-49-3 | 17.7 | 0.41 | 18 | M375 - Eigen methode; analyse m.b.v. LC-MS |  | 14
| 133046 | Afvalwater | Chemie | org | lcms-bm | Bestrijdingsmiddelen (LCMS) | chloftzn | chlofentezin | 0.01 | ug/l | 74115-24-5 | 40.8 | 0.41 | 41 | M375 - Eigen methode; analyse m.b.v. LC-MS |  | 14
| 133049 | Afvalwater | Chemie | org | lcms-bm | Bestrijdingsmiddelen (LCMS) | chloratnlpl | chlorantraniliprole | 0.01 | ug/l | 500008-45-7 | 37.8 | 0.41 | 38 | M375 - Eigen methode; analyse m.b.v. LC-MS |  | 14
| 132884 | Afvalwater | Chemie | org | lcms-bm | Bestrijdingsmiddelen (LCMS) | Clbmrn | chloorbromuron | 0.02 | ug/l | 13360-45-7 | 63.9 | 0.41 | 64 | M375 - Eigen methode; analyse m.b.v. LC-MS |  | 14
| 133052 | Afvalwater | Chemie | org | lcms-bm | Bestrijdingsmiddelen (LCMS) | cletdm | clethodim | 0.01 | ug/l | 99129-21-2 | 64.5 | 0.41 | 65 | M375 - Eigen methode; analyse m.b.v. LC-MS |  | 14
| 133055 | Afvalwater | Chemie | org | lcms-bm | Bestrijdingsmiddelen (LCMS) | clmqat | chloormequat | 0.05 | ug/l | 7003-89-6 | 20.6 | 0.41 | 21 | M375 - Eigen methode; analyse m.b.v. LC-MS |  | 14
| 133058 | Afvalwater | Chemie | org | lcms-bm | Bestrijdingsmiddelen (LCMS) | clomzn | clomazon | 0.01 | ug/l | 81777-89-1 | 16.6 | 0.41 | 17 | M375 - Eigen methode; analyse m.b.v. LC-MS |  | 14
| 133061 | Afvalwater | Chemie | org | lcms-bm | Bestrijdingsmiddelen (LCMS) | cloprld | clopyralid | 1 | ug/l | 1702-17-6 | 23.6 | 0.41 | 24 | M375 - Eigen methode; analyse m.b.v. LC-MS |  | 14
| 134308 | Afvalwater | Chemie | org | lcms-bm | Bestrijdingsmiddelen (LCMS) | clotandne | clothianidine | 0.01 | ug/l | 210880-92-5 | 38.3 | 0.41 | 38 | M375 - Eigen methode; analyse m.b.v. LC-MS |  | 14
| 133067 | Afvalwater | Chemie | org | lcms-bm | Bestrijdingsmiddelen (LCMS) | clotmzl | clotrimazol | 0.01 | ug/l | 23593-75-1 | 25.7 | 0.41 | 26 | M375 - Eigen methode; analyse m.b.v. LC-MS |  | 14
| 132881 | Afvalwater | Chemie | org | lcms-bm | Bestrijdingsmiddelen (LCMS) | ClOxnl | chlooroxynil | 0.02 | ug/l | 1891-95-8 | 26.5 | 0.41 | 27 | M375 - Eigen methode; analyse m.b.v. LC-MS |  | 14
| 132887 | Afvalwater | Chemie | org | lcms-bm | Bestrijdingsmiddelen (LCMS) | Cloxrn | chlooroxuron | 0.01 | ug/l | 1982-47-4 | 29.8 | 0.41 | 30 | M375 - Eigen methode; analyse m.b.v. LC-MS |  | 14
| 132890 | Afvalwater | Chemie | org | lcms-bm | Bestrijdingsmiddelen (LCMS) | Cltlrn | chloortoluron | 0.005 | ug/l | 15545-48-9 | 7.1 | 0.41 | 7.1 | M375 - Eigen methode; analyse m.b.v. LC-MS |  | 14
| 133070 | Afvalwater | Chemie | org | lcms-bm | Bestrijdingsmiddelen (LCMS) | cyatnlple | cyantraniliprole | 0.005 | ug/l | 736994-63-1 | 29.7 | 0.41 | 30 | M375 - Eigen methode; analyse m.b.v. LC-MS |  | 14
| 133073 | Afvalwater | Chemie | org | lcms-bm | Bestrijdingsmiddelen (LCMS) | cyazfAd | cyazofamide | 0.02 | ug/l | 120116-88-3 | 35.6 | 0.41 | 36 | M375 - Eigen methode; analyse m.b.v. LC-MS |  | 14
| 133076 | Afvalwater | Chemie | org | lcms-bm | Bestrijdingsmiddelen (LCMS) | cycxdm | cycloxydim | 0.01 | ug/l | 101205-02-1 | 23.1 | 0.41 | 23 | M375 - Eigen methode; analyse m.b.v. LC-MS |  | 14
| 133079 | Afvalwater | Chemie | org | lcms-bm | Bestrijdingsmiddelen (LCMS) | cyfmtfn | cyflumetofen | 0.01 | ug/l | 400882-07-7 | 17.3 | 0.41 | 17 | M375 - Eigen methode; analyse m.b.v. LC-MS |  | 14
| 133082 | Afvalwater | Chemie | org | lcms-bm | Bestrijdingsmiddelen (LCMS) | cymOanl | cymoxanil | 0.01 | ug/l | 57966-95-7 | 12 | 0.41 | 12 | M375 - Eigen methode; analyse m.b.v. LC-MS |  | 14
| 133085 | Afvalwater | Chemie | org | lcms-bm | Bestrijdingsmiddelen (LCMS) | cypcnzl | cyproconazool | 0.02 | ug/l | 94361-06-5 | 48.2 | 0.41 | 48 | M375 - Eigen methode; analyse m.b.v. LC-MS |  | 14
| 133088 | Afvalwater | Chemie | org | lcms-bm | Bestrijdingsmiddelen (LCMS) | cypdnl | cyprodinil | 0.01 | ug/l | 121552-61-2 | 19.8 | 0.41 | 20 | M375 - Eigen methode; analyse m.b.v. LC-MS |  | 14
| 133091 | Afvalwater | Chemie | org | lcms-bm | Bestrijdingsmiddelen (LCMS) | cyrmzne | cyromazine | 0.01 | ug/l | 66215-27-8 | 11.3 | 0.41 | 11 | M375 - Eigen methode; analyse m.b.v. LC-MS |  | 14
| 132872 | Afvalwater | Chemie | org | lcms-bm | Bestrijdingsmiddelen (LCMS) | C1oxfnzde | methoxyfenozide | 0.02 | ug/l | 161050-58-4 | 61.6 | 0.41 | 62 | M375 - Eigen methode; analyse m.b.v. LC-MS |  | 14
| 132878 | Afvalwater | Chemie | org | lcms-bm | Bestrijdingsmiddelen (LCMS) | C1ymsfrn | methyl-metsulfuron | 0.004 | ug/l | 74223-64-6 | 105.6 | 0.41 | 106 | M375 - Eigen methode; analyse m.b.v. LC-MS |  | 14
| 132875 | Afvalwater | Chemie | org | lcms-bm | Bestrijdingsmiddelen (LCMS) | C1yOxdmtn | methyloxydemeton | 0.005 | ug/l | 301-12-2 | 35.1 | 0.41 | 35 | M375 - Eigen methode; analyse m.b.v. LC-MS |  | 14
| 133094 | Afvalwater | Chemie | org | lcms-bm | Bestrijdingsmiddelen (LCMS) | damnzde | daminozide | 0.1 | ug/l | 1596-84-5 | 34.4 | 0.41 | 34 | M375 - Eigen methode; analyse m.b.v. LC-MS |  | 14
| 132899 | Afvalwater | Chemie | org | lcms-bm | Bestrijdingsmiddelen (LCMS) | Dcba | dicamba | 0.1 | ug/l | 1918-00-9 | 40.1 | 0.41 | 40 | M375 - Eigen methode; analyse m.b.v. LC-MS |  | 14
| 132893 | Afvalwater | Chemie | org | lcms-bm | Bestrijdingsmiddelen (LCMS) | DClppP | dichloorprop-P | 0.05 | ug/l | 15165-67-0 | 12.7 | 0.41 | 13 | M375 - Eigen methode; analyse m.b.v. LC-MS |  | 14
| 133097 | Afvalwater | Chemie | org | lcms-bm | Bestrijdingsmiddelen (LCMS) | desiC3yatzne | desisopropylatrazine | 0.02 | ug/l | 1007-28-9 | 18.7 | 0.41 | 19 | M375 - Eigen methode; analyse m.b.v. LC-MS |  | 14
| 133100 | Afvalwater | Chemie | org | lcms-bm | Bestrijdingsmiddelen (LCMS) | desmdfm | desmedifam | 0.01 | ug/l | 13684-56-5 | 14.1 | 0.41 | 14 | M375 - Eigen methode; analyse m.b.v. LC-MS |  | 14
| 132902 | Afvalwater | Chemie | org | lcms-bm | Bestrijdingsmiddelen (LCMS) | Dfbzrn | diflubenzuron | 0.004 | ug/l | 35367-38-5 | 8.7 | 0.41 | 8.7 | M375 - Eigen methode; analyse m.b.v. LC-MS |  | 14
| 132905 | Afvalwater | Chemie | org | lcms-bm | Bestrijdingsmiddelen (LCMS) | Dffncn | diflufenican | 0.01 | ug/l | 83164-33-4 | 22.1 | 0.41 | 22 | M375 - Eigen methode; analyse m.b.v. LC-MS |  | 14
| 132908 | Afvalwater | Chemie | org | lcms-bm | Bestrijdingsmiddelen (LCMS) | Dfnxrn | difenoxuron | 0.005 | ug/l | 14214-32-5 | 21.5 | 0.41 | 22 | M375 - Eigen methode; analyse m.b.v. LC-MS |  | 14
| 132911 | Afvalwater | Chemie | org | lcms-bm | Bestrijdingsmiddelen (LCMS) | DmtnmdC2asfz | dimethenamid ethaansulfonzuur | 0.05 | ug/l | 205939-58-8 | 31.1 | 0.41 | 31 | M375 - Eigen methode; analyse m.b.v. LC-MS |  | 14
| 132914 | Afvalwater | Chemie | org | lcms-bm | Bestrijdingsmiddelen (LCMS) | DmtnmdP | dimethenamid-P | 0.005 | ug/l | 163515-14-8 | 37 | 0.41 | 37 | M375 - Eigen methode; analyse m.b.v. LC-MS |  | 14
| 132896 | Afvalwater | Chemie | org | lcms-bm | Bestrijdingsmiddelen (LCMS) | DNOC | 4,6-dinitro-o-cresol | 0.02 | ug/l | 534-52-1 | 19.7 | 0.41 | 20 | M375 - Eigen methode; analyse m.b.v. LC-MS |  | 14
| 132917 | Afvalwater | Chemie | org | lcms-bm | Bestrijdingsmiddelen (LCMS) | Dnsb | dinoseb | 0.005 | ug/l | 88-85-7 | 29.3 | 0.41 | 29 | M375 - Eigen methode; analyse m.b.v. LC-MS |  | 14
| 132920 | Afvalwater | Chemie | org | lcms-bm | Bestrijdingsmiddelen (LCMS) | Dntb | dinoterb | 0.02 | ug/l | 1420-07-1 | 31.9 | 0.41 | 32 | M375 - Eigen methode; analyse m.b.v. LC-MS |  | 14
| 133103 | Afvalwater | Chemie | org | lcms-bm | Bestrijdingsmiddelen (LCMS) | dodne | dodine | 0.1 | ug/l | 2439-10-3 | 60.7 | 0.41 | 61 | M375 - Eigen methode; analyse m.b.v. LC-MS |  | 14
| 132923 | Afvalwater | Chemie | org | lcms-bm | Bestrijdingsmiddelen (LCMS) | Dqt | diquat | 0.2 | ug/l | 2764-72-9 | 26.9 | 0.41 | 27 | M375 - Eigen methode; analyse m.b.v. LC-MS |  | 14
| 132926 | Afvalwater | Chemie | org | lcms-bm | Bestrijdingsmiddelen (LCMS) | Dtann | Dithianon | 0.5 | ug/l | 3347-22-6 | 116.4 | 0.41 | 116 | M375 - Eigen methode; analyse m.b.v. LC-MS |  | 14
| 132929 | Afvalwater | Chemie | org | lcms-bm | Bestrijdingsmiddelen (LCMS) | Durn | diuron | 0.01 | ug/l | 330-54-1 | 6.3 | 0.41 | 6.3 | M375 - Eigen methode; analyse m.b.v. LC-MS |  | 14
| 133106 | Afvalwater | Chemie | org | lcms-bm | Bestrijdingsmiddelen (LCMS) | emmtbzat | emamectin-benzoaat | 0.01 | ug/l | 155569-91-8 | 19.7 | 0.41 | 20 | M375 - Eigen methode; analyse m.b.v. LC-MS |  | 14
| 133109 | Afvalwater | Chemie | org | lcms-bm | Bestrijdingsmiddelen (LCMS) | epxcnzl | epoxiconazool | 0.005 | ug/l | 133855-98-8 | 19 | 0.41 | 19 | M375 - Eigen methode; analyse m.b.v. LC-MS |  | 14
| 133112 | Afvalwater | Chemie | org | lcms-bm | Bestrijdingsmiddelen (LCMS) | etofcb | ethiofencarb | 0.01 | ug/l | 29973-13-5 | 23.9 | 0.41 | 24 | M375 - Eigen methode; analyse m.b.v. LC-MS |  | 14
| 133115 | Afvalwater | Chemie | org | lcms-bm | Bestrijdingsmiddelen (LCMS) | fenhxAd | fenhexamide | 0.02 | ug/l | 126833-17-8 | 32.7 | 0.41 | 33 | M375 - Eigen methode; analyse m.b.v. LC-MS |  | 14
| 133118 | Afvalwater | Chemie | org | lcms-bm | Bestrijdingsmiddelen (LCMS) | fenmdfm | fenmedifam | 0.01 | ug/l | 13684-63-4 | 28.2 | 0.41 | 28 | M375 - Eigen methode; analyse m.b.v. LC-MS |  | 14
| 133121 | Afvalwater | Chemie | org | lcms-bm | Bestrijdingsmiddelen (LCMS) | fenpcoamd | fenpicoxamid | 0.01 | ug/l | 517875-34-2 | 97.7 | 0.41 | 98 | M375 - Eigen methode; analyse m.b.v. LC-MS |  | 14
| 133124 | Afvalwater | Chemie | org | lcms-bm | Bestrijdingsmiddelen (LCMS) | fenppdn | fenpropidin | 0.01 | ug/l | 67306-00-7 | 40 | 0.41 | 40 | M375 - Eigen methode; analyse m.b.v. LC-MS |  | 14
| 133127 | Afvalwater | Chemie | org | lcms-bm | Bestrijdingsmiddelen (LCMS) | fenprAe | fenpyrazamine | 0.002 | ug/l | 473798-59-3 | 20.6 | 0.41 | 21 | M375 - Eigen methode; analyse m.b.v. LC-MS |  | 14
| 133130 | Afvalwater | Chemie | org | lcms-bm | Bestrijdingsmiddelen (LCMS) | fenrn | fenuron | 0.01 | ug/l | 101-42-8 | 22.8 | 0.41 | 23 | M375 - Eigen methode; analyse m.b.v. LC-MS |  | 14
| 133133 | Afvalwater | Chemie | org | lcms-bm | Bestrijdingsmiddelen (LCMS) | fipnl | fipronil | 0.0003 | ug/l | 120068-37-3 | 6.5 | 0.41 | 6.5 | M375 - Eigen methode; analyse m.b.v. LC-MS |  | 14
| 133136 | Afvalwater | Chemie | org | lcms-bm | Bestrijdingsmiddelen (LCMS) | floncmd | flonicamid | 0.05 | ug/l | 158062-67-0 | 14.5 | 0.41 | 15 | M375 - Eigen methode; analyse m.b.v. LC-MS |  | 14
| 133139 | Afvalwater | Chemie | org | lcms-bm | Bestrijdingsmiddelen (LCMS) | fluazfpP | fluazifop-P | 0.02 | ug/l | 83066-88-0 | 25.7 | 0.41 | 26 | M375 - Eigen methode; analyse m.b.v. LC-MS |  | 14
| 133142 | Afvalwater | Chemie | org | lcms-bm | Bestrijdingsmiddelen (LCMS) | fluaznm | fluazinam | 0.01 | ug/l | 79622-59-6 | 36.1 | 0.41 | 36 | M375 - Eigen methode; analyse m.b.v. LC-MS |  | 14
| 133145 | Afvalwater | Chemie | org | lcms-bm | Bestrijdingsmiddelen (LCMS) | flubDad | flubendiamide | 0.01 | ug/l | 272451-65-7 | 57.5 | 0.41 | 58 | M375 - Eigen methode; analyse m.b.v. LC-MS |  | 14
| 133148 | Afvalwater | Chemie | org | lcms-bm | Bestrijdingsmiddelen (LCMS) | fludoxnl | fludioxonil | 0.05 | ug/l | 131341-86-1 | 26.7 | 0.41 | 27 | M375 - Eigen methode; analyse m.b.v. LC-MS |  | 14
| 133151 | Afvalwater | Chemie | org | lcms-bm | Bestrijdingsmiddelen (LCMS) | flumtn | flumethrin | 2 | ug/l | 69770-45-2 | 79.9 | 0.41 | 80 | M375 - Eigen methode; analyse m.b.v. LC-MS |  | 14
| 133154 | Afvalwater | Chemie | org | lcms-bm | Bestrijdingsmiddelen (LCMS) | fluprdfrn | flupyradifuron | 0.01 | ug/l | 951659-40-8 | 14.3 | 0.41 | 14 | M375 - Eigen methode; analyse m.b.v. LC-MS |  | 14
| 133157 | Afvalwater | Chemie | org | lcms-bm | Bestrijdingsmiddelen (LCMS) | flurOxpr | fluroxypyr | 0.05 | ug/l | 69377-81-7 | 84.1 | 0.41 | 84 | M375 - Eigen methode; analyse m.b.v. LC-MS |  | 14
| 133160 | Afvalwater | Chemie | org | lcms-bm | Bestrijdingsmiddelen (LCMS) | flurslm | florasulam | 0.005 | ug/l | 145701-23-1 | 18.7 | 0.41 | 19 | M375 - Eigen methode; analyse m.b.v. LC-MS |  | 14
| 133163 | Afvalwater | Chemie | org | lcms-bm | Bestrijdingsmiddelen (LCMS) | flutlnl | flutolanil | 0.005 | ug/l | 66332-96-5 | 36.3 | 0.41 | 36 | M375 - Eigen methode; analyse m.b.v. LC-MS |  | 14
| 133166 | Afvalwater | Chemie | org | lcms-bm | Bestrijdingsmiddelen (LCMS) | forasfrn | foramsulfuron | 0.01 | ug/l | 173159-57-4 | 96.1 | 0.41 | 96 | M375 - Eigen methode; analyse m.b.v. LC-MS |  | 14
| 133169 | Afvalwater | Chemie | org | lcms-bm | Bestrijdingsmiddelen (LCMS) | formtnt | formetanaat | 0.005 | ug/l | 22259-30-9 | 12.9 | 0.41 | 13 | M375 - Eigen methode; analyse m.b.v. LC-MS |  | 14
| 133172 | Afvalwater | Chemie | org | lcms-bm | Bestrijdingsmiddelen (LCMS) | fostazt | fosthiazaat | 0.05 | ug/l | 98886-44-3 | 32 | 0.41 | 32 | M375 - Eigen methode; analyse m.b.v. LC-MS |  | 14
| 133178 | Afvalwater | Chemie | org | lcms-bm | Bestrijdingsmiddelen (LCMS) | halaxfnC1y | halauxifen-methyl | 0.005 | ug/l | 943831-98-9 | 20.9 | 0.41 | 21 | M375 - Eigen methode; analyse m.b.v. LC-MS |  | 14
| 133175 | Afvalwater | Chemie | org | lcms-bm | Bestrijdingsmiddelen (LCMS) | halOxfp | haloxyfop | 0.05 | ug/l | 69806-34-4 | 45.7 | 0.41 | 46 | M375 - Eigen methode; analyse m.b.v. LC-MS |  | 14
| 133181 | Afvalwater | Chemie | org | lcms-bm | Bestrijdingsmiddelen (LCMS) | hextazx | hexythiazox | 0.005 | ug/l | 78587-05-0 | 34.1 | 0.41 | 34 | M375 - Eigen methode; analyse m.b.v. LC-MS |  | 14
| 132932 | Afvalwater | Chemie | org | lcms-bm | Bestrijdingsmiddelen (LCMS) | HTI | 4-hydroxy-2,5,6-trichloorisoftalonitril | 0.005 | ug/l | 28343-61-5 | 25 | 0.41 | 25 | M375 - Eigen methode; analyse m.b.v. LC-MS |  | 14
| 133184 | Afvalwater | Chemie | org | lcms-bm | Bestrijdingsmiddelen (LCMS) | hymxzl | hymexazool | 0.2 | ug/l | 10004-44-1 | 27.9 | 0.41 | 28 | M375 - Eigen methode; analyse m.b.v. LC-MS |  | 14
| 133193 | Afvalwater | Chemie | org | lcms-bm | Bestrijdingsmiddelen (LCMS) | ifetAd | isofetamide | 0.05 | ug/l | 875915-78-9 | 64.7 | 0.41 | 65 | M375 - Eigen methode; analyse m.b.v. LC-MS |  | 14
| 133196 | Afvalwater | Chemie | org | lcms-bm | Bestrijdingsmiddelen (LCMS) | imdcpd | imidacloprid | 0.005 | ug/l | 138261-41-3 | 16.4 | 0.41 | 16 | M375 - Eigen methode; analyse m.b.v. LC-MS |  | 14
| 133199 | Afvalwater | Chemie | org | lcms-bm | Bestrijdingsmiddelen (LCMS) | imzll | imazalil | 0.01 | ug/l | 35554-44-0 | 16.2 | 0.41 | 16 | M375 - Eigen methode; analyse m.b.v. LC-MS |  | 14
| 133202 | Afvalwater | Chemie | org | lcms-bm | Bestrijdingsmiddelen (LCMS) | imzmx | imazamox | 0.05 | ug/l | 114311-32-9 | 35.7 | 0.41 | 36 | M375 - Eigen methode; analyse m.b.v. LC-MS |  | 14
| 133205 | Afvalwater | Chemie | org | lcms-bm | Bestrijdingsmiddelen (LCMS) | indxcb | indoxacarb (S-isomeer) | 0.01 | ug/l | 173584-44-6 | 46.6 | 0.41 | 47 | M375 - Eigen methode; analyse m.b.v. LC-MS |  | 14
| 133187 | Afvalwater | Chemie | org | lcms-bm | Bestrijdingsmiddelen (LCMS) | iOaftl | isoxaflutool | 0.01 | ug/l | 141112-29-0 | 74.3 | 0.41 | 74 | M375 - Eigen methode; analyse m.b.v. LC-MS |  | 14
| 133190 | Afvalwater | Chemie | org | lcms-bm | Bestrijdingsmiddelen (LCMS) | iOxnl | ioxynil | 0.005 | ug/l | 1689-83-4 | 27.1 | 0.41 | 27 | M375 - Eigen methode; analyse m.b.v. LC-MS |  | 14
| 133208 | Afvalwater | Chemie | org | lcms-bm | Bestrijdingsmiddelen (LCMS) | ipDon | iprodion | 0.2 | ug/l | 36734-19-7 | 43.9 | 0.41 | 44 | M375 - Eigen methode; analyse m.b.v. LC-MS |  | 14
| 133211 | Afvalwater | Chemie | org | lcms-bm | Bestrijdingsmiddelen (LCMS) | iptrn | isoproturon | 0.01 | ug/l | 34123-59-6 | 54.4 | 0.41 | 54 | M375 - Eigen methode; analyse m.b.v. LC-MS |  | 14
| 132935 | Afvalwater | Chemie | org | lcms-bm | Bestrijdingsmiddelen (LCMS) | IsfrnC1yNa | jodosulfuron-methyl-natrium | 0.1 | ug/l | 144550-36-7 | 146.4 | 0.41 | 146 | M375 - Eigen methode; analyse m.b.v. LC-MS |  | 14
| 133214 | Afvalwater | Chemie | org | lcms-bm | Bestrijdingsmiddelen (LCMS) | isxbn | isoxaben | 0.005 | ug/l | 82558-50-7 | 63.2 | 0.41 | 63 | M375 - Eigen methode; analyse m.b.v. LC-MS |  | 14
| 133217 | Afvalwater | Chemie | org | lcms-bm | Bestrijdingsmiddelen (LCMS) | ixdfnC2y | isoxadifen-ethyl | 0.01 | ug/l | 163520-33-0 | 40.4 | 0.41 | 40 | M375 - Eigen methode; analyse m.b.v. LC-MS |  | 14
| 133220 | Afvalwater | Chemie | org | lcms-bm | Bestrijdingsmiddelen (LCMS) | linrn | linuron | 0.01 | ug/l | 330-55-2 | 11.3 | 0.41 | 11 | M375 - Eigen methode; analyse m.b.v. LC-MS |  | 14
| 133223 | Afvalwater | Chemie | org | lcms-bm | Bestrijdingsmiddelen (LCMS) | lufnrn | lufenuron | 0.001 | ug/l | 103055-07-8 | 20.2 | 0.41 | 20 | M375 - Eigen methode; analyse m.b.v. LC-MS |  | 14
| 133226 | Afvalwater | Chemie | org | lcms-bm | Bestrijdingsmiddelen (LCMS) | malinhdzde | maleinehydrazide | 2 | ug/l | 123-33-1 | 120.7 | 0.41 | 121 | M375 - Eigen methode; analyse m.b.v. LC-MS |  | 14
| 133229 | Afvalwater | Chemie | org | lcms-bm | Bestrijdingsmiddelen (LCMS) | mandppAd | mandipropamide | 0.005 | ug/l | 374726-62-2 | 12 | 0.41 | 12 | M375 - Eigen methode; analyse m.b.v. LC-MS |  | 14
| 132938 | Afvalwater | Chemie | org | lcms-bm | Bestrijdingsmiddelen (LCMS) | MCPA | 2-methyl-4-chloorfenoxyazijnzuur | 0.01 | ug/l | 94-74-6 | 9 | 0.41 | 9 | M375 - Eigen methode; analyse m.b.v. LC-MS |  | 14
| 132941 | Afvalwater | Chemie | org | lcms-bm | Bestrijdingsmiddelen (LCMS) | MCPB | 2-methyl-4-chloorfenoxyboterzuur | 0.01 | ug/l | 94-81-5 | 15.9 | 0.41 | 16 | M375 - Eigen methode; analyse m.b.v. LC-MS |  | 14
| 133232 | Afvalwater | Chemie | org | lcms-bm | Bestrijdingsmiddelen (LCMS) | mecppP | mecoprop-P | 0.02 | ug/l | 16484-77-8 | 9.6 | 0.41 | 9.6 | M375 - Eigen methode; analyse m.b.v. LC-MS |  | 14
| 133235 | Afvalwater | Chemie | org | lcms-bm | Bestrijdingsmiddelen (LCMS) | mepqat | mepiquat | 0.02 | ug/l | 15302-91-7 | 8.7 | 0.41 | 8.7 | M375 - Eigen methode; analyse m.b.v. LC-MS |  | 14
| 133238 | Afvalwater | Chemie | org | lcms-bm | Bestrijdingsmiddelen (LCMS) | messfrnC1y | mesosulfuron-methyl | 0.005 | ug/l | 208465-21-8 | 100.1 | 0.41 | 100 | M375 - Eigen methode; analyse m.b.v. LC-MS |  | 14
| 133241 | Afvalwater | Chemie | org | lcms-bm | Bestrijdingsmiddelen (LCMS) | meston | mesotrion | 0.02 | ug/l | 104206-82-8 | 14.7 | 0.41 | 15 | M375 - Eigen methode; analyse m.b.v. LC-MS |  | 14
| 133244 | Afvalwater | Chemie | org | lcms-bm | Bestrijdingsmiddelen (LCMS) | metbmrn | metobromuron | 0.01 | ug/l | 3060-89-7 | 16.6 | 0.41 | 17 | M375 - Eigen methode; analyse m.b.v. LC-MS |  | 14
| 133247 | Afvalwater | Chemie | org | lcms-bm | Bestrijdingsmiddelen (LCMS) | metbtazrn | metabenzthiazuron | 0.01 | ug/l | 18691-97-9 | 11.8 | 0.41 | 12 | M375 - Eigen methode; analyse m.b.v. LC-MS |  | 14
| 133250 | Afvalwater | Chemie | org | lcms-bm | Bestrijdingsmiddelen (LCMS) | metlClC2asfz | metolachlor ethaansulfonzuur | 0.02 | ug/l | 171118-09-5 | 22.7 | 0.41 | 23 | M375 - Eigen methode; analyse m.b.v. LC-MS |  | 14
| 133253 | Afvalwater | Chemie | org | lcms-bm | Bestrijdingsmiddelen (LCMS) | metlClOoHac | metolachlor oxo azijnzuur | 0.05 | ug/l | 152019-73-3 | 20.1 | 0.41 | 20 | M375 - Eigen methode; analyse m.b.v. LC-MS |  | 14
| 133256 | Afvalwater | Chemie | org | lcms-bm | Bestrijdingsmiddelen (LCMS) | metml | methomyl | 0.005 | ug/l | 16752-77-5 | 48.1 | 0.41 | 48 | M375 - Eigen methode; analyse m.b.v. LC-MS |  | 14
| 133259 | Afvalwater | Chemie | org | lcms-bm | Bestrijdingsmiddelen (LCMS) | metocb | methiocarb | 0.002 | ug/l | 2032-65-7 | 21.2 | 0.41 | 21 | M375 - Eigen methode; analyse m.b.v. LC-MS |  | 14
| 133262 | Afvalwater | Chemie | org | lcms-bm | Bestrijdingsmiddelen (LCMS) | metxrn | metoxuron | 0.005 | ug/l | 19937-59-8 | 17.1 | 0.41 | 17 | M375 - Eigen methode; analyse m.b.v. LC-MS |  | 14
| 133265 | Afvalwater | Chemie | org | lcms-bm | Bestrijdingsmiddelen (LCMS) | mfmzn | metaflumizon | 0.05 | ug/l | 139968-49-3 | 26.1 | 0.41 | 26 | M375 - Eigen methode; analyse m.b.v. LC-MS |  | 14
| 133268 | Afvalwater | Chemie | org | lcms-bm | Bestrijdingsmiddelen (LCMS) | milbmcA3 | milbemycin A3 | 0.05 | ug/l | 51596-10-2 | 13.4 | 0.41 | 13 | M375 - Eigen methode; analyse m.b.v. LC-MS |  | 14
| 133271 | Afvalwater | Chemie | org | lcms-bm | Bestrijdingsmiddelen (LCMS) | milbmcA4 | milbemycin A4 | 0.2 | ug/l | 51596-11-3 | 30.8 | 0.41 | 31 | M375 - Eigen methode; analyse m.b.v. LC-MS |  | 14
| 132944 | Afvalwater | Chemie | org | lcms-bm | Bestrijdingsmiddelen (LCMS) | Mlnrn | monolinuron | 0.005 | ug/l | 1746-81-2 | 30.6 | 0.41 | 31 | M375 - Eigen methode; analyse m.b.v. LC-MS |  | 14
| 133274 | Afvalwater | Chemie | org | lcms-bm | Bestrijdingsmiddelen (LCMS) | monrn | monuron | 0.01 | ug/l | 150-68-5 | 16.4 | 0.41 | 16 | M375 - Eigen methode; analyse m.b.v. LC-MS |  | 14
| 133277 | Afvalwater | Chemie | org | lcms-bm | Bestrijdingsmiddelen (LCMS) | nicsfrn | nicosulfuron | 0.01 | ug/l | 111991-09-4 | 29.1 | 0.41 | 29 | M375 - Eigen methode; analyse m.b.v. LC-MS |  | 14
| 133280 | Afvalwater | Chemie | org | lcms-bm | Bestrijdingsmiddelen (LCMS) | nuarml | nuarimol | 0.05 | ug/l | 63284-71-9 | 52 | 0.41 | 52 | M375 - Eigen methode; analyse m.b.v. LC-MS |  | 14
| 132947 | Afvalwater | Chemie | org | lcms-bm | Bestrijdingsmiddelen (LCMS) | OaDazn | oxadiazon | 0.01 | ug/l | 19666-30-9 | 41.6 | 0.41 | 42 | M375 - Eigen methode; analyse m.b.v. LC-MS |  | 14
| 132950 | Afvalwater | Chemie | org | lcms-bm | Bestrijdingsmiddelen (LCMS) | Oaml | oxamyl | 0.005 | ug/l | 23135-22-0 | 10.1 | 0.41 | 10 | M375 - Eigen methode; analyse m.b.v. LC-MS |  | 14
| 132953 | Afvalwater | Chemie | org | lcms-bm | Bestrijdingsmiddelen (LCMS) | Oatapplne | oxathiapiproline | 0.005 | ug/l | 1003318-67-9 | 35.8 | 0.41 | 36 | M375 - Eigen methode; analyse m.b.v. LC-MS |  | 14
| 133283 | Afvalwater | Chemie | org | lcms-bm | Bestrijdingsmiddelen (LCMS) | omtat | omethoaat | 0.005 | ug/l | 1113-02-6 | 35.8 | 0.41 | 36 | M375 - Eigen methode; analyse m.b.v. LC-MS |  | 14
| 133286 | Afvalwater | Chemie | org | lcms-bm | Bestrijdingsmiddelen (LCMS) | pacbtzl | paclobutrazol | 0.05 | ug/l | 76738-62-0 | 49.6 | 0.41 | 50 | M375 - Eigen methode; analyse m.b.v. LC-MS |  | 14
| 132956 | Afvalwater | Chemie | org | lcms-bm | Bestrijdingsmiddelen (LCMS) | PeClFol | pentachloorfenol | 0.05 | ug/l | 87-86-5 | 32.9 | 0.41 | 33 | M375 - Eigen methode; analyse m.b.v. LC-MS |  | 14
| 133289 | Afvalwater | Chemie | org | lcms-bm | Bestrijdingsmiddelen (LCMS) | penccrn | pencycuron | 0.01 | ug/l | 66063-05-6 | 70.7 | 0.41 | 71 | M375 - Eigen methode; analyse m.b.v. LC-MS |  | 14
| 133292 | Afvalwater | Chemie | org | lcms-bm | Bestrijdingsmiddelen (LCMS) | penffn | penflufen | 0.005 | ug/l | 494793-67-8 | 32 | 0.41 | 32 | M375 - Eigen methode; analyse m.b.v. LC-MS |  | 14
| 133295 | Afvalwater | Chemie | org | lcms-bm | Bestrijdingsmiddelen (LCMS) | pentoprd | penthiopyrad | 0.01 | ug/l | 183675-82-3 | 32.8 | 0.41 | 33 | M375 - Eigen methode; analyse m.b.v. LC-MS |  | 14
| 133298 | Afvalwater | Chemie | org | lcms-bm | Bestrijdingsmiddelen (LCMS) | picxsbn | picoxystrobin | 0.005 | ug/l | 117428-22-5 | 85.3 | 0.41 | 85 | M375 - Eigen methode; analyse m.b.v. LC-MS |  | 14
| 133301 | Afvalwater | Chemie | org | lcms-bm | Bestrijdingsmiddelen (LCMS) | pinadn | pinoxaden | 0.005 | ug/l | 243973-20-8 | 41.5 | 0.41 | 42 | M375 - Eigen methode; analyse m.b.v. LC-MS |  | 14
| 133304 | Afvalwater | Chemie | org | lcms-bm | Bestrijdingsmiddelen (LCMS) | piprnbO | piperonyl-butoxide | 0.005 | ug/l | 51-03-6 | 15.8 | 0.41 | 16 | M375 - Eigen methode; analyse m.b.v. LC-MS |  | 14
| 133307 | Afvalwater | Chemie | org | lcms-bm | Bestrijdingsmiddelen (LCMS) | pirmcb | pirimicarb | 0.005 | ug/l | 23103-98-2 | 7.1 | 0.41 | 7.1 | M375 - Eigen methode; analyse m.b.v. LC-MS |  | 14
| 133310 | Afvalwater | Chemie | org | lcms-bm | Bestrijdingsmiddelen (LCMS) | proClaz | prochloraz | 0.005 | ug/l | 67747-09-5 | 9 | 0.41 | 9 | M375 - Eigen methode; analyse m.b.v. LC-MS |  | 14
| 133313 | Afvalwater | Chemie | org | lcms-bm | Bestrijdingsmiddelen (LCMS) | propmcb | propamocarb | 0.01 | ug/l | 24579-73-5 | 36.4 | 0.41 | 36 | M375 - Eigen methode; analyse m.b.v. LC-MS |  | 14
| 133316 | Afvalwater | Chemie | org | lcms-bm | Bestrijdingsmiddelen (LCMS) | prosfrn | prosulfuron | 0.004 | ug/l | 94125-34-5 | 105.3 | 0.41 | 105 | M375 - Eigen methode; analyse m.b.v. LC-MS |  | 14
| 133319 | Afvalwater | Chemie | org | lcms-bm | Bestrijdingsmiddelen (LCMS) | protocnzl | prothioconazool | 0.5 | ug/l | 178928-70-6 | 105.8 | 0.41 | 106 | M375 - Eigen methode; analyse m.b.v. LC-MS |  | 14
| 133322 | Afvalwater | Chemie | org | lcms-bm | Bestrijdingsmiddelen (LCMS) | pymtzne | pymetrozine | 0.01 | ug/l | 123312-89-0 | 19.9 | 0.41 | 20 | M375 - Eigen methode; analyse m.b.v. LC-MS |  | 14
| 133325 | Afvalwater | Chemie | org | lcms-bm | Bestrijdingsmiddelen (LCMS) | pyrcsbn | pyraclostrobin | 0.01 | ug/l | 175013-18-0 | 70.1 | 0.41 | 70 | M375 - Eigen methode; analyse m.b.v. LC-MS |  | 14
| 133328 | Afvalwater | Chemie | org | lcms-bm | Bestrijdingsmiddelen (LCMS) | pyrdt | pyridaat | 0.01 | ug/l | 55512-33-9 | 12 | 0.41 | 12 | M375 - Eigen methode; analyse m.b.v. LC-MS |  | 14
| 133331 | Afvalwater | Chemie | org | lcms-bm | Bestrijdingsmiddelen (LCMS) | pyrslm | pyroxsulam | 0.005 | ug/l | 422556-08-9 | 6.7 | 0.41 | 6.7 | M375 - Eigen methode; analyse m.b.v. LC-MS |  | 14
| 133334 | Afvalwater | Chemie | org | lcms-bm | Bestrijdingsmiddelen (LCMS) | quinmrc | quinmerac | 0.02 | ug/l | 90717-03-6 | 8 | 0.41 | 8 | M375 - Eigen methode; analyse m.b.v. LC-MS |  | 14
| 133337 | Afvalwater | Chemie | org | lcms-bm | Bestrijdingsmiddelen (LCMS) | quinoxfn | quinoxyfen | 0.01 | ug/l | 124495-18-7 | 33.7 | 0.41 | 34 | M375 - Eigen methode; analyse m.b.v. LC-MS |  | 14
| 133340 | Afvalwater | Chemie | org | lcms-bm | Bestrijdingsmiddelen (LCMS) | rimsfrn | rimsulfuron | 0.05 | ug/l | 122931-48-0 | 89.4 | 0.41 | 89 | M375 - Eigen methode; analyse m.b.v. LC-MS |  | 14
| 133343 | Afvalwater | Chemie | org | lcms-bm | Bestrijdingsmiddelen (LCMS) | sC2oxdm | sethoxydim | 0.01 | ug/l | 74051-80-2 | 58.3 | 0.41 | 58 | M375 - Eigen methode; analyse m.b.v. LC-MS |  | 14
| 133346 | Afvalwater | Chemie | org | lcms-bm | Bestrijdingsmiddelen (LCMS) | sedxne | sedaxane | 0.005 | ug/l | 874967-67-6 | 31.6 | 0.41 | 32 | M375 - Eigen methode; analyse m.b.v. LC-MS |  | 14
| 133349 | Afvalwater | Chemie | org | lcms-bm | Bestrijdingsmiddelen (LCMS) | spinsd | spinosad | 0.01 | ug/l | 168316-95-8 | 72 | 0.41 | 72 | M375 - Eigen methode; analyse m.b.v. LC-MS |  | 14
| 133352 | Afvalwater | Chemie | org | lcms-bm | Bestrijdingsmiddelen (LCMS) | spintrm | spinetoram (mix) | 0.01 | ug/l | 935545-74-7 | 24.6 | 0.41 | 25 | M375 - Eigen methode; analyse m.b.v. LC-MS |  | 14
| 133355 | Afvalwater | Chemie | org | lcms-bm | Bestrijdingsmiddelen (LCMS) | spirmsfn | spiromesifen | 0.002 | ug/l | 283594-90-1 | 18.3 | 0.41 | 18 | M375 - Eigen methode; analyse m.b.v. LC-MS |  | 14
| 133358 | Afvalwater | Chemie | org | lcms-bm | Bestrijdingsmiddelen (LCMS) | spirxmne | spiroxamine | 0.005 | ug/l | 118134-30-8 | 16.9 | 0.41 | 17 | M375 - Eigen methode; analyse m.b.v. LC-MS |  | 14
| 133361 | Afvalwater | Chemie | org | lcms-bm | Bestrijdingsmiddelen (LCMS) | sulcton | sulcotrion | 0.01 | ug/l | 99105-77-8 | 55.5 | 0.41 | 56 | M375 - Eigen methode; analyse m.b.v. LC-MS |  | 14
| 133364 | Afvalwater | Chemie | org | lcms-bm | Bestrijdingsmiddelen (LCMS) | sulfafr | sulfoxaflor | 0.01 | ug/l | 946578-00-3 | 42.5 | 0.41 | 43 | M375 - Eigen methode; analyse m.b.v. LC-MS |  | 14
| 133367 | Afvalwater | Chemie | org | lcms-bm | Bestrijdingsmiddelen (LCMS) | tabdzl | thiabendazol | 0.01 | ug/l | 148-79-8 | 15.7 | 0.41 | 16 | M375 - Eigen methode; analyse m.b.v. LC-MS |  | 14
| 132962 | Afvalwater | Chemie | org | lcms-bm | Bestrijdingsmiddelen (LCMS) | Tadmnl | triadimenol | 1 | ug/l | 55219-65-3 | 52.3 | 0.41 | 52 | M375 - Eigen methode; analyse m.b.v. LC-MS |  | 14
| 132965 | Afvalwater | Chemie | org | lcms-bm | Bestrijdingsmiddelen (LCMS) | TbnrC1y | tribenuronmethyl | 0.1 | ug/l | 101200-48-0 | 97 | 0.41 | 97 | M375 - Eigen methode; analyse m.b.v. LC-MS |  | 14
| 132959 | Afvalwater | Chemie | org | lcms-bm | Bestrijdingsmiddelen (LCMS) | TClfn | trichloorfon | 0.005 | ug/l | 52-68-6 | 15.5 | 0.41 | 16 | M375 - Eigen methode; analyse m.b.v. LC-MS |  | 14
| 132968 | Afvalwater | Chemie | org | lcms-bm | Bestrijdingsmiddelen (LCMS) | Tcpr | triclopyr | 0.05 | ug/l | 55335-06-3 | 24.4 | 0.41 | 24 | M375 - Eigen methode; analyse m.b.v. LC-MS |  | 14
| 133370 | Afvalwater | Chemie | org | lcms-bm | Bestrijdingsmiddelen (LCMS) | tebfprd | tebufenpyrad | 0.005 | ug/l | 119168-77-3 | 122.3 | 0.41 | 122 | M375 - Eigen methode; analyse m.b.v. LC-MS |  | 14
| 133373 | Afvalwater | Chemie | org | lcms-bm | Bestrijdingsmiddelen (LCMS) | tecrbzneC1y | thiencarbazone-methyl | 0.02 | ug/l | 317815-83-1 | 81.7 | 0.41 | 82 | M375 - Eigen methode; analyse m.b.v. LC-MS |  | 14
| 133376 | Afvalwater | Chemie | org | lcms-bm | Bestrijdingsmiddelen (LCMS) | tefbzrn | teflubenzuron | 0.005 | ug/l | 83121-18-0 | 31.8 | 0.41 | 32 | M375 - Eigen methode; analyse m.b.v. LC-MS |  | 14
| 133379 | Afvalwater | Chemie | org | lcms-bm | Bestrijdingsmiddelen (LCMS) | tembtone | tembotrione | 0.02 | ug/l | 335104-84-2 | 7.4 | 0.41 | 7.4 | M375 - Eigen methode; analyse m.b.v. LC-MS |  | 14
| 133382 | Afvalwater | Chemie | org | lcms-bm | Bestrijdingsmiddelen (LCMS) | teplxdm | tepraloxydim | 0.05 | ug/l | 149979-41-9 | 35.5 | 0.41 | 36 | M375 - Eigen methode; analyse m.b.v. LC-MS |  | 14
| 133385 | Afvalwater | Chemie | org | lcms-bm | Bestrijdingsmiddelen (LCMS) | tfluoxsbn | trans-fluoxastrobin | 0.002 | ug/l | 361377-29-9 | 13.6 | 0.41 | 14 | M375 - Eigen methode; analyse m.b.v. LC-MS |  | 14
| 132971 | Afvalwater | Chemie | org | lcms-bm | Bestrijdingsmiddelen (LCMS) | TfsfrnC1y | triflusulfuron-methyl | 0.05 | ug/l | 126535-15-7 | 45.5 | 0.41 | 46 | M375 - Eigen methode; analyse m.b.v. LC-MS |  | 14
| 133388 | Afvalwater | Chemie | org | lcms-bm | Bestrijdingsmiddelen (LCMS) | thiacpd | thiacloprid | 0.002 | ug/l | 111988-49-9 | 18.4 | 0.41 | 18 | M375 - Eigen methode; analyse m.b.v. LC-MS |  | 14
| 133391 | Afvalwater | Chemie | org | lcms-bm | Bestrijdingsmiddelen (LCMS) | thiamtxm | thiamethoxam | 0.005 | ug/l | 153719-23-4 | 33.5 | 0.41 | 34 | M375 - Eigen methode; analyse m.b.v. LC-MS |  | 14
| 133394 | Afvalwater | Chemie | org | lcms-bm | Bestrijdingsmiddelen (LCMS) | thifsfrnC1y | thifensulfuron-methyl | 0.01 | ug/l | 79277-27-3 | 8.4 | 0.41 | 8.4 | M375 - Eigen methode; analyse m.b.v. LC-MS |  | 14
| 132974 | Afvalwater | Chemie | org | lcms-bm | Bestrijdingsmiddelen (LCMS) | TnxpcC2y | trinexapac-ethyl | 0.1 | ug/l | 95266-40-3 | 14.8 | 0.41 | 15 | M375 - Eigen methode; analyse m.b.v. LC-MS |  | 14
| 133397 | Afvalwater | Chemie | org | lcms-bm | Bestrijdingsmiddelen (LCMS) | tofnC1y | thiofanaat-methyl | 0.05 | ug/l | 23564-05-8 | 12.5 | 0.41 | 13 | M375 - Eigen methode; analyse m.b.v. LC-MS |  | 14
| 133400 | Afvalwater | Chemie | org | lcms-bm | Bestrijdingsmiddelen (LCMS) | topmzn | topramezon | 0.1 | ug/l | 210631-68-8 | 33.6 | 0.41 | 34 | M375 - Eigen methode; analyse m.b.v. LC-MS |  | 14
| 133403 | Afvalwater | Chemie | org | lcms-bm | Bestrijdingsmiddelen (LCMS) | tritsfrn | tritosulfuron | 0.1 | ug/l | 142469-14-5 | 34.2 | 0.41 | 34 | M375 - Eigen methode; analyse m.b.v. LC-MS |  | 14
| 133406 | Afvalwater | Chemie | org | lcms-bm | Bestrijdingsmiddelen (LCMS) | zOaAd | zoxamide | 0.005 | ug/l | 156052-68-5 | 49.9 | 0.41 | 50 | M375 - Eigen methode; analyse m.b.v. LC-MS |  | 14
| 132854 | Afvalwater | Chemie | org | lcms-bm | Bestrijdingsmiddelen (LCMS) | 24D | 2,4-dichloorfenoxyazijnzuur | 0.05 | ug/l | 94-75-7 | 14.5 | 0.41 | 15 | M375 - Eigen methode; analyse m.b.v. LC-MS |  | 14
| 132857 | Afvalwater | Chemie | org | lcms-bm | Bestrijdingsmiddelen (LCMS) | 24DB | 2,4-dichloorfenoxyboterzuur | 0.05 | ug/l | 94-82-6 | 23.4 | 0.41 | 23 | M375 - Eigen methode; analyse m.b.v. LC-MS |  | 14
| 132860 | Afvalwater | Chemie | org | lcms-bm | Bestrijdingsmiddelen (LCMS) | 24DNO2Fol | 2,4-dinitrofenol | 0.01 | ug/l | 51-28-5 | 35.9 | 0.41 | 36 | M375 - Eigen methode; analyse m.b.v. LC-MS |  | 14
| 132848 | Afvalwater | Chemie | org | lcms-bm | Bestrijdingsmiddelen (LCMS) | 245T | 2,4,5-trichloorfenoxyazijnzuur | 0.05 | ug/l | 93-76-5 | 24.8 | 0.41 | 25 | M375 - Eigen methode; analyse m.b.v. LC-MS |  | 14
| 132851 | Afvalwater | Chemie | org | lcms-bm | Bestrijdingsmiddelen (LCMS) | 245TP | 2,4,5-trichloorfenoxypropionzuur | 0.05 | ug/l | 93-72-1 | 12.1 | 0.41 | 12 | M375 - Eigen methode; analyse m.b.v. LC-MS |  | 14
| 132863 | Afvalwater | Chemie | org | lcms-bm | Bestrijdingsmiddelen (LCMS) | 26DCl4NO2An | 2,6-dichloor-4-nitroaniline | 0.2 | ug/l | 99-30-9 | 12.7 | 0.41 | 13 | M375 - Eigen methode; analyse m.b.v. LC-MS |  | 14
| 132866 | Afvalwater | Chemie | org | lcms-bm | Bestrijdingsmiddelen (LCMS) | 4CPA | 4-chloorfenoxyazijnzuur | 0.05 | ug/l | 122-88-3 | 18 | 0.41 | 18 | M375 - Eigen methode; analyse m.b.v. LC-MS |  | 14
| 134483 | Afvalwater | Chemie | org | lcms-bsa | Bijzondere stoffen (LCMS) | s45C1y1Hbzta | som 4- en 5-methyl-1H-benzotriazool | 0.02 | ug/l |  | 11.1 | 0.41 | 11 | M375 - Eigen methode; analyse m.b.v. LC-MS | Q | 14
| 134484 | Afvalwater | Chemie | org | lcms-bsa | Bijzondere stoffen (LCMS) | 123benztazl | 1,2,3-benzotriazool | 0.02 | ug/l | 95-14-7 | 20.3 | 0.41 | 20 | M375 - Eigen methode; analyse m.b.v. LC-MS | Q | 14
| 132591 | Afvalwater | Chemie | org | lcms-bsc | Bijzondere stoffen (LCMS) | sabcHBCD | som a-, b- en c-HBCD (1,2,5,6,9,10-HBCD) | 0.001 | ug/l |  |  | 0.41 | 0.4 | M375 - Eigen methode; analyse m.b.v. LC-MS |  | 14
| 134487 | Afvalwater | Chemie | org | lcms-gidsstof | Gidsstoffen (LCMS) | amspde | amisulpride | 0.01 | ug/l | 71675-85-9 | 18.9 | 0.41 | 19 | M375 - Eigen methode; analyse m.b.v. LC-MS | Q | 14
| 134488 | Afvalwater | Chemie | org | lcms-gidsstof | Gidsstoffen (LCMS) | aztmcne | azitromycine | 0.1 | ug/l | 83905-01-5 | 17.9 | 0.41 | 18 | M375 - Eigen methode; analyse m.b.v. LC-MS | Q | 14
| 134489 | Afvalwater | Chemie | org | lcms-gidsstof | Gidsstoffen (LCMS) | candstn | candesartan | 0.02 | ug/l | 139481-59-7 | 31.4 | 0.41 | 31 | M375 - Eigen methode; analyse m.b.v. LC-MS | Q | 14
| 134490 | Afvalwater | Chemie | org | lcms-gidsstof | Gidsstoffen (LCMS) | carbmzpne | carbamazepine | 0.01 | ug/l | 298-46-4 | 23.5 | 0.41 | 24 | M375 - Eigen methode; analyse m.b.v. LC-MS | Q | 14
| 134491 | Afvalwater | Chemie | org | lcms-gidsstof | Gidsstoffen (LCMS) | citlpm | citalopram | 0.01 | ug/l | 59729-33-8 | 7.3 | 0.41 | 7.3 | M375 - Eigen methode; analyse m.b.v. LC-MS | Q | 14
| 134492 | Afvalwater | Chemie | org | lcms-gidsstof | Gidsstoffen (LCMS) | clartmcne | claritromycine | 0.01 | ug/l | 81103-11-9 | 14.7 | 0.41 | 15 | M375 - Eigen methode; analyse m.b.v. LC-MS | Q | 14
| 134493 | Afvalwater | Chemie | org | lcms-gidsstof | Gidsstoffen (LCMS) | Dclofnc | diclofenac | 0.01 | ug/l | 15307-86-5 | 26.4 | 0.41 | 26 | M375 - Eigen methode; analyse m.b.v. LC-MS | Q | 14
| 134494 | Afvalwater | Chemie | org | lcms-gidsstof | Gidsstoffen (LCMS) | fursmde | furosemide | 0.2 | ug/l | 54-31-9 | 50.6 | 0.41 | 51 | M375 - Eigen methode; analyse m.b.v. LC-MS | Q | 14
| 134495 | Afvalwater | Chemie | org | lcms-gidsstof | Gidsstoffen (LCMS) | gabptne | gabapentine | 0.02 | ug/l | 60142-96-3 | 17.4 | 0.41 | 17 | M375 - Eigen methode; analyse m.b.v. LC-MS | Q | 14
| 134496 | Afvalwater | Chemie | org | lcms-gidsstof | Gidsstoffen (LCMS) | HCltazde | hydrochloorthiazide | 0.1 | ug/l | 58-93-5 | 9.8 | 0.41 | 9.8 | M375 - Eigen methode; analyse m.b.v. LC-MS | Q | 14
| 134497 | Afvalwater | Chemie | org | lcms-gidsstof | Gidsstoffen (LCMS) | irbstan | irbesartan | 0.01 | ug/l | 138402-11-6 | 8.6 | 0.41 | 8.6 | M375 - Eigen methode; analyse m.b.v. LC-MS | Q | 14
| 134498 | Afvalwater | Chemie | org | lcms-gidsstof | Gidsstoffen (LCMS) | metpll | metoprolol | 0.01 | ug/l | 37350-58-6 | 27.8 | 0.41 | 28 | M375 - Eigen methode; analyse m.b.v. LC-MS | Q | 14
| 134499 | Afvalwater | Chemie | org | lcms-gidsstof | Gidsstoffen (LCMS) | propnll | propranolol | 0.01 | ug/l | 525-66-6 | 26 | 0.41 | 26 | M375 - Eigen methode; analyse m.b.v. LC-MS | Q | 14
| 134500 | Afvalwater | Chemie | org | lcms-gidsstof | Gidsstoffen (LCMS) | sotll | sotalol | 0.01 | ug/l | 3930-20-9 | 10.1 | 0.41 | 10 | M375 - Eigen methode; analyse m.b.v. LC-MS | Q | 14
| 134501 | Afvalwater | Chemie | org | lcms-gidsstof | Gidsstoffen (LCMS) | sulfmtoazl | sulfamethoxazol | 0.01 | ug/l | 723-46-6 | 49.4 | 0.41 | 49 | M375 - Eigen methode; analyse m.b.v. LC-MS | Q | 14
| 134502 | Afvalwater | Chemie | org | lcms-gidsstof | Gidsstoffen (LCMS) | s45C1y1Hbzta | som 4- en 5-methyl-1H-benzotriazool | 0.02 | ug/l |  | 11.1 | 0.41 | 11 | M375 - Eigen methode; analyse m.b.v. LC-MS | Q | 14
| 134503 | Afvalwater | Chemie | org | lcms-gidsstof | Gidsstoffen (LCMS) | Tmtpm | trimethoprim | 0.01 | ug/l | 738-70-5 | 19.3 | 0.41 | 19 | M375 - Eigen methode; analyse m.b.v. LC-MS | Q | 14
| 134504 | Afvalwater | Chemie | org | lcms-gidsstof | Gidsstoffen (LCMS) | venlfxne | venlafaxine | 0.01 | ug/l | 93413-69-5 | 14.4 | 0.41 | 14 | M375 - Eigen methode; analyse m.b.v. LC-MS | Q | 14
| 134505 | Afvalwater | Chemie | org | lcms-gidsstof | Gidsstoffen (LCMS) | 123benztazl | 1,2,3-benzotriazool | 0.02 | ug/l | 95-14-7 | 20.3 | 0.41 | 20 | M375 - Eigen methode; analyse m.b.v. LC-MS | Q | 14
| 131634 | Afvalwater | Chemie | org | lcms-gma | Geneesmiddelen (LCMS) | actsfmtozl | acetylsulfamethoxazole | 0.01 | ug/l | 21312-10-7 |  | 0.41 | 0.4 | M375 - Eigen methode; analyse m.b.v. LC-MS |  | 5
| 131635 | Afvalwater | Chemie | org | lcms-gma | Geneesmiddelen (LCMS) | amodne | amiodarone | 0.01 | ug/l | 1951-25-3 |  | 0.41 | 0.4 | M375 - Eigen methode; analyse m.b.v. LC-MS |  | 5
| 134544 | Afvalwater | Chemie | org | lcms-gma | Geneesmiddelen (LCMS) | amspde | amisulpride | 0.01 | ug/l | 71675-85-9 | 18.9 | 0.41 | 19 | M375 - Eigen methode; analyse m.b.v. LC-MS | Q | 14
| 131646 | Afvalwater | Chemie | org | lcms-gma | Geneesmiddelen (LCMS) | atnll | atenolol | 0.01 | ug/l | 29122-68-7 |  | 0.41 | 0.4 | M375 - Eigen methode; analyse m.b.v. LC-MS |  | 5
| 134545 | Afvalwater | Chemie | org | lcms-gma | Geneesmiddelen (LCMS) | aztmcne | azitromycine | 0.1 | ug/l | 83905-01-5 | 17.9 | 0.41 | 18 | M375 - Eigen methode; analyse m.b.v. LC-MS | Q | 14
| 134546 | Afvalwater | Chemie | org | lcms-gma | Geneesmiddelen (LCMS) | candstn | candesartan | 0.02 | ug/l | 139481-59-7 | 31.4 | 0.41 | 31 | M375 - Eigen methode; analyse m.b.v. LC-MS | Q | 14
| 131654 | Afvalwater | Chemie | org | lcms-gma | Geneesmiddelen (LCMS) | captabne | capectiabine | 0.01 | ug/l | 154361-50-9 |  | 0.41 | 0.4 | M375 - Eigen methode; analyse m.b.v. LC-MS |  | 5
| 134547 | Afvalwater | Chemie | org | lcms-gma | Geneesmiddelen (LCMS) | carbmzpne | carbamazepine | 0.01 | ug/l | 298-46-4 | 23.5 | 0.41 | 24 | M375 - Eigen methode; analyse m.b.v. LC-MS | Q | 14
| 134548 | Afvalwater | Chemie | org | lcms-gma | Geneesmiddelen (LCMS) | citlpm | citalopram | 0.01 | ug/l | 59729-33-8 | 7.3 | 0.41 | 7.3 | M375 - Eigen methode; analyse m.b.v. LC-MS | Q | 14
| 134549 | Afvalwater | Chemie | org | lcms-gma | Geneesmiddelen (LCMS) | clartmcne | claritromycine | 0.01 | ug/l | 81103-11-9 | 14.7 | 0.41 | 15 | M375 - Eigen methode; analyse m.b.v. LC-MS | Q | 14
| 131670 | Afvalwater | Chemie | org | lcms-gma | Geneesmiddelen (LCMS) | clofbt | clofibraat | 0.1 | ug/l | 637-07-0 |  | 0.41 | 0.4 | M375 - Eigen methode; analyse m.b.v. LC-MS |  | 5
| 131665 | Afvalwater | Chemie | org | lcms-gma | Geneesmiddelen (LCMS) | cycffAd | cyclofosfamide | 0.05 | ug/l | 50-18-0 |  | 0.41 | 0.4 | M375 - Eigen methode; analyse m.b.v. LC-MS |  | 5
| 134550 | Afvalwater | Chemie | org | lcms-gma | Geneesmiddelen (LCMS) | Dclofnc | diclofenac | 0.01 | ug/l | 15307-86-5 | 26.4 | 0.41 | 26 | M375 - Eigen methode; analyse m.b.v. LC-MS | Q | 14
| 131673 | Afvalwater | Chemie | org | lcms-gma | Geneesmiddelen (LCMS) | ertmcne | erytromycine | 0.01 | ug/l | 114-07-8 |  | 0.41 | 0.4 | M375 - Eigen methode; analyse m.b.v. LC-MS |  | 5
| 131676 | Afvalwater | Chemie | org | lcms-gma | Geneesmiddelen (LCMS) | fluoxtne | fluoxetine | 0.01 | ug/l | 54910-89-3 |  | 0.41 | 0.4 | M375 - Eigen methode; analyse m.b.v. LC-MS |  | 5
| 134551 | Afvalwater | Chemie | org | lcms-gma | Geneesmiddelen (LCMS) | fursmde | furosemide | 0.2 | ug/l | 54-31-9 | 50.6 | 0.41 | 51 | M375 - Eigen methode; analyse m.b.v. LC-MS | Q | 14
| 131681 | Afvalwater | Chemie | org | lcms-gma | Geneesmiddelen (LCMS) | gemfbzl | gemfibrozil | 0.01 | ug/l | 25812-30-0 |  | 0.41 | 0.4 | M375 - Eigen methode; analyse m.b.v. LC-MS |  | 5
| 131685 | Afvalwater | Chemie | org | lcms-gma | Geneesmiddelen (LCMS) | ibpfn | ibuprofen | 0.5 | ug/l | 15687-27-1 |  | 0.41 | 0.4 | M375 - Eigen methode; analyse m.b.v. LC-MS |  | 5
| 131688 | Afvalwater | Chemie | org | lcms-gma | Geneesmiddelen (LCMS) | iffAd | ifosfamide | 0.01 | ug/l | 3778-73-2 |  | 0.41 | 0.4 | M375 - Eigen methode; analyse m.b.v. LC-MS |  | 5
| 131691 | Afvalwater | Chemie | org | lcms-gma | Geneesmiddelen (LCMS) | ivmctne | ivermectine | 0.05 | ug/l | 70288-86-7 |  | 0.41 | 0.4 | M375 - Eigen methode; analyse m.b.v. LC-MS |  | 5
| 131694 | Afvalwater | Chemie | org | lcms-gma | Geneesmiddelen (LCMS) | jompl | jomeprol | 0.1 | ug/l | 78649-41-9 |  | 0.41 | 0.4 | M375 - Eigen methode; analyse m.b.v. LC-MS |  | 5
| 131696 | Afvalwater | Chemie | org | lcms-gma | Geneesmiddelen (LCMS) | jopmde | jopromide | 0.05 | ug/l | 73334-07-3 |  | 0.41 | 0.4 | M375 - Eigen methode; analyse m.b.v. LC-MS |  | 5
| 131699 | Afvalwater | Chemie | org | lcms-gma | Geneesmiddelen (LCMS) | joxtlmnzr | joxitalaminezuur | 0.05 | ug/l | 28179-44-4 |  | 0.41 | 0.4 | M375 - Eigen methode; analyse m.b.v. LC-MS |  | 5
| 131702 | Afvalwater | Chemie | org | lcms-gma | Geneesmiddelen (LCMS) | levtrctm | levetiracetam | 0.01 | ug/l | 102767-28-2 |  | 0.41 | 0.4 | M375 - Eigen methode; analyse m.b.v. LC-MS |  | 5
| 131710 | Afvalwater | Chemie | org | lcms-gma | Geneesmiddelen (LCMS) | lincmcne | lincomycine | 0.1 | ug/l | 154-21-2 |  | 0.41 | 0.4 | M375 - Eigen methode; analyse m.b.v. LC-MS |  | 5
| 131711 | Afvalwater | Chemie | org | lcms-gma | Geneesmiddelen (LCMS) | lostan | losartan | 0.01 | ug/l | 114798-26-4 |  | 0.41 | 0.4 | M375 - Eigen methode; analyse m.b.v. LC-MS |  | 5
| 131708 | Afvalwater | Chemie | org | lcms-gma | Geneesmiddelen (LCMS) | metfmne | metformine | 0.05 | ug/l | 657-24-9 |  | 0.41 | 0.4 | M375 - Eigen methode; analyse m.b.v. LC-MS |  | 5
| 131715 | Afvalwater | Chemie | org | lcms-gma | Geneesmiddelen (LCMS) | napxn | naproxen | 0.05 | ug/l | 22204-53-1 |  | 0.41 | 0.4 | M375 - Eigen methode; analyse m.b.v. LC-MS |  | 5
| 131718 | Afvalwater | Chemie | org | lcms-gma | Geneesmiddelen (LCMS) | parctml | paracetamol | 0.01 | ug/l | 103-90-2 |  | 0.41 | 0.4 | M375 - Eigen methode; analyse m.b.v. LC-MS |  | 5
| 131721 | Afvalwater | Chemie | org | lcms-gma | Geneesmiddelen (LCMS) | primdn | primidon | 0.01 | ug/l | 125-33-7 |  | 0.41 | 0.4 | M375 - Eigen methode; analyse m.b.v. LC-MS |  | 5
| 134552 | Afvalwater | Chemie | org | lcms-gma | Geneesmiddelen (LCMS) | propnll | propranolol | 0.01 | ug/l | 525-66-6 | 26 | 0.41 | 26 | M375 - Eigen methode; analyse m.b.v. LC-MS | Q | 14
| 131727 | Afvalwater | Chemie | org | lcms-gma | Geneesmiddelen (LCMS) | quetpne | quetiapine | 0.01 | ug/l | 111974-69-7 |  | 0.41 | 0.4 | M375 - Eigen methode; analyse m.b.v. LC-MS |  | 5
| 131730 | Afvalwater | Chemie | org | lcms-gma | Geneesmiddelen (LCMS) | simvstne | simvastatine | 0.1 | ug/l | 79902-63-9 |  | 0.41 | 0.4 | M375 - Eigen methode; analyse m.b.v. LC-MS |  | 5
| 134553 | Afvalwater | Chemie | org | lcms-gma | Geneesmiddelen (LCMS) | sulfmtoazl | sulfamethoxazol | 0.01 | ug/l | 723-46-6 | 49.4 | 0.41 | 49 | M375 - Eigen methode; analyse m.b.v. LC-MS | Q | 14
| 131736 | Afvalwater | Chemie | org | lcms-gma | Geneesmiddelen (LCMS) | t1011DHOx101 | trans-10,11-dihydroxy-10,11-dihydrocarbazepine | 0.01 | ug/l | 58955-93-4 |  | 0.41 | 0.4 | M375 - Eigen methode; analyse m.b.v. LC-MS |  | 5
| 134554 | Afvalwater | Chemie | org | lcms-gma | Geneesmiddelen (LCMS) | venlfxne | venlafaxine | 0.01 | ug/l | 93413-69-5 | 26.5 | 0.41 | 27 | M375 - Eigen methode; analyse m.b.v. LC-MS | Q | 14
| 131631 | Afvalwater | Chemie | org | lcms-gma | Geneesmiddelen (LCMS) | 2HOxibpfn | 2-hydroxyibuprofen | 0.01 | ug/l | 51146-55-5 |  | 0.41 | 0.4 | M375 - Eigen methode; analyse m.b.v. LC-MS |  | 5
| 131855 | Afvalwater | Chemie | org | lcms-gmb | Geneesmiddelen (LCMS) | amdTzinzr | amidotrizoïnezuur | 0.01 | ug/l | 117-96-4 |  | 0.41 | 0.4 | M375 - Eigen methode; analyse m.b.v. LC-MS |  | 5
| 131858 | Afvalwater | Chemie | org | lcms-gmb | Geneesmiddelen (LCMS) | amxclne | amoxicilline | 0.05 | ug/l | 26787-78-0 |  | 0.41 | 0.4 | M375 - Eigen methode; analyse m.b.v. LC-MS |  | 5
| 131861 | Afvalwater | Chemie | org | lcms-gmb | Geneesmiddelen (LCMS) | bezafbt | bezafibraat | 0.01 | ug/l | 41859-67-0 |  | 0.41 | 0.4 | M375 - Eigen methode; analyse m.b.v. LC-MS |  | 5
| 134593 | Afvalwater | Chemie | org | lcms-gmb | Geneesmiddelen (LCMS) | carbmzpne | carbamazepine | 0.01 | ug/l | 298-46-4 | 23.5 | 0.41 | 24 | M375 - Eigen methode; analyse m.b.v. LC-MS | Q | 14
| 131867 | Afvalwater | Chemie | org | lcms-gmb | Geneesmiddelen (LCMS) | cipfxcne | ciprofloxacine | 0.2 | ug/l | 85721-33-1 |  | 0.41 | 0.4 | M375 - Eigen methode; analyse m.b.v. LC-MS |  | 5
| 134594 | Afvalwater | Chemie | org | lcms-gmb | Geneesmiddelen (LCMS) | clartmcne | claritromycine | 0.01 | ug/l | 81103-11-9 | 14.7 | 0.41 | 15 | M375 - Eigen methode; analyse m.b.v. LC-MS | Q | 14
| 131873 | Afvalwater | Chemie | org | lcms-gmb | Geneesmiddelen (LCMS) | clindmcne | clindamycine | 0.01 | ug/l | 18323-44-9 |  | 0.41 | 0.4 | M375 - Eigen methode; analyse m.b.v. LC-MS |  | 5
| 131876 | Afvalwater | Chemie | org | lcms-gmb | Geneesmiddelen (LCMS) | clozpne | clozapine | 0.01 | ug/l | 5786-21-0 |  | 0.41 | 0.4 | M375 - Eigen methode; analyse m.b.v. LC-MS |  | 5
| 134595 | Afvalwater | Chemie | org | lcms-gmb | Geneesmiddelen (LCMS) | Dclofnc | diclofenac | 0.01 | ug/l | 15307-86-5 | 26.4 | 0.41 | 26 | M375 - Eigen methode; analyse m.b.v. LC-MS | Q | 14
| 131879 | Afvalwater | Chemie | org | lcms-gmb | Geneesmiddelen (LCMS) | desvlfxne | desvenlafaxine | 0.005 | ug/l | 93413-62-8 |  | 0.41 | 0.4 | M375 - Eigen methode; analyse m.b.v. LC-MS |  | 5
| 131843 | Afvalwater | Chemie | org | lcms-gmb | Geneesmiddelen (LCMS) | DmTdzl | dimetridazol | 0.05 | ug/l | 551-92-8 |  | 0.41 | 0.4 | M375 - Eigen methode; analyse m.b.v. LC-MS |  | 5
| 131846 | Afvalwater | Chemie | org | lcms-gmb | Geneesmiddelen (LCMS) | Dpyrdml | dipyridamol | 0.1 | ug/l | 58-32-2 |  | 0.41 | 0.4 | M375 - Eigen methode; analyse m.b.v. LC-MS |  | 5
| 131882 | Afvalwater | Chemie | org | lcms-gmb | Geneesmiddelen (LCMS) | fenzn | fenazon (antipyrine) | 0.01 | ug/l | 60-80-0 |  | 0.41 | 0.4 | M375 - Eigen methode; analyse m.b.v. LC-MS |  | 5
| 131885 | Afvalwater | Chemie | org | lcms-gmb | Geneesmiddelen (LCMS) | flucnzl | fluconazol | 0.005 | ug/l | 86386-73-4 |  | 0.41 | 0.4 | M375 - Eigen methode; analyse m.b.v. LC-MS |  | 5
| 134596 | Afvalwater | Chemie | org | lcms-gmb | Geneesmiddelen (LCMS) | gabptne | gabapentine | 0.02 | ug/l | 60142-96-3 | 61.6 | 0.41 | 62 | M375 - Eigen methode; analyse m.b.v. LC-MS | Q | 14
| 131849 | Afvalwater | Chemie | org | lcms-gmb | Geneesmiddelen (LCMS) | HCltazde | hydrochloorthiazide | 5 | ug/l | 58-93-5 |  | 0.41 | 0.4 | M375 - Eigen methode; analyse m.b.v. LC-MS |  | 5
| 134597 | Afvalwater | Chemie | org | lcms-gmb | Geneesmiddelen (LCMS) | irbstan | irbesartan | 0.01 | ug/l | 138402-11-6 | 8.6 | 0.41 | 8.6 | M375 - Eigen methode; analyse m.b.v. LC-MS | Q | 14
| 131894 | Afvalwater | Chemie | org | lcms-gmb | Geneesmiddelen (LCMS) | jopmdl | jopamidol | 0.2 | ug/l | 60166-93-0 |  | 0.41 | 0.4 | M375 - Eigen methode; analyse m.b.v. LC-MS |  | 5
| 131897 | Afvalwater | Chemie | org | lcms-gmb | Geneesmiddelen (LCMS) | ketpfn | ketoprofen | 0.01 | ug/l | 22071-15-4 |  | 0.41 | 0.4 | M375 - Eigen methode; analyse m.b.v. LC-MS |  | 5
| 131900 | Afvalwater | Chemie | org | lcms-gmb | Geneesmiddelen (LCMS) | lidcine | lidocaïne | 0.01 | ug/l | 137-58-6 |  | 0.41 | 0.4 | M375 - Eigen methode; analyse m.b.v. LC-MS |  | 5
| 134598 | Afvalwater | Chemie | org | lcms-gmb | Geneesmiddelen (LCMS) | metpll | metoprolol | 0.01 | ug/l | 37350-58-6 | 27.8 | 0.41 | 28 | M375 - Eigen methode; analyse m.b.v. LC-MS | Q | 14
| 131819 | Afvalwater | Chemie | org | lcms-gmb | Geneesmiddelen (LCMS) | micanzl | miconazol | 0.005 | ug/l | 22916-47-8 |  | 0.41 | 0.4 | M375 - Eigen methode; analyse m.b.v. LC-MS |  | 5
| 131822 | Afvalwater | Chemie | org | lcms-gmb | Geneesmiddelen (LCMS) | oxzpm | oxazepam | 0.01 | ug/l | 604-75-1 |  | 0.41 | 0.4 | M375 - Eigen methode; analyse m.b.v. LC-MS |  | 5
| 131825 | Afvalwater | Chemie | org | lcms-gmb | Geneesmiddelen (LCMS) | pipprn | pipamperon | 0.01 | ug/l | 1893-33-0 |  | 0.41 | 0.4 | M375 - Eigen methode; analyse m.b.v. LC-MS |  | 5
| 131828 | Afvalwater | Chemie | org | lcms-gmb | Geneesmiddelen (LCMS) | poxflne | pentoxifylline | 0.01 | ug/l | 6493-05-6 |  | 0.41 | 0.4 | M375 - Eigen methode; analyse m.b.v. LC-MS |  | 5
| 134599 | Afvalwater | Chemie | org | lcms-gmb | Geneesmiddelen (LCMS) | sotll | sotalol | 0.01 | ug/l | 3930-20-9 | 22.3 | 0.41 | 22 | M375 - Eigen methode; analyse m.b.v. LC-MS | Q | 14
| 134600 | Afvalwater | Chemie | org | lcms-gmb | Geneesmiddelen (LCMS) | sulfmtoazl | sulfamethoxazol | 0.01 | ug/l | 723-46-6 | 49.4 | 0.41 | 49 | M375 - Eigen methode; analyse m.b.v. LC-MS | Q | 14
| 134601 | Afvalwater | Chemie | org | lcms-gmb | Geneesmiddelen (LCMS) | Tmtpm | trimethoprim | 0.01 | ug/l | 738-70-5 | 19.3 | 0.41 | 19 | M375 - Eigen methode; analyse m.b.v. LC-MS | Q | 14
| 131837 | Afvalwater | Chemie | org | lcms-gmb | Geneesmiddelen (LCMS) | valstan | valsartan | 0.01 | ug/l | 137862-53-4 |  | 0.41 | 0.4 | M375 - Eigen methode; analyse m.b.v. LC-MS |  | 5
| 132602 | Afvalwater | Chemie | org | lcms-nts | Bestrijdingsmiddelen NTS (LCMS) | abmtne | abamectine | 0.0005 | ug/l | 71751-41-2 |  |  |  | M375 - Eigen methode; analyse m.b.v. LC-MS
| 132605 | Afvalwater | Chemie | org | lcms-nts | Bestrijdingsmiddelen NTS (LCMS) | acqncl | acequinocyl | 0.001 | ug/l | 57960-19-7 |  |  |  | M375 - Eigen methode; analyse m.b.v. LC-MS
| 132632 | Afvalwater | Chemie | org | lcms-nts | Bestrijdingsmiddelen NTS (LCMS) | Dfbzrn | diflubenzuron | 0.001 | ug/l | 35367-38-5 |  |  |  | M375 - Eigen methode; analyse m.b.v. LC-MS
| 132608 | Afvalwater | Chemie | org | lcms-nts | Bestrijdingsmiddelen NTS (LCMS) | emmtbzat | emamectin-benzoaat | 0.0004 | ug/l | 155569-91-8 |  |  |  | M375 - Eigen methode; analyse m.b.v. LC-MS
| 132611 | Afvalwater | Chemie | org | lcms-nts | Bestrijdingsmiddelen NTS (LCMS) | fipnl | fipronil | 3e-05 | ug/l | 120068-37-3 |  |  |  | M375 - Eigen methode; analyse m.b.v. LC-MS
| 132614 | Afvalwater | Chemie | org | lcms-nts | Bestrijdingsmiddelen NTS (LCMS) | milbmcA3 | milbemycin A3 | 0.00025 | ug/l | 51596-10-2 |  |  |  | M375 - Eigen methode; analyse m.b.v. LC-MS
| 132617 | Afvalwater | Chemie | org | lcms-nts | Bestrijdingsmiddelen NTS (LCMS) | milbmcA4 | milbemycin A4 | 0.00025 | ug/l | 51596-11-3 |  |  |  | M375 - Eigen methode; analyse m.b.v. LC-MS
| 132620 | Afvalwater | Chemie | org | lcms-nts | Bestrijdingsmiddelen NTS (LCMS) | piprnbO | piperonyl-butoxide | 8e-05 | ug/l | 51-03-6 |  |  |  | M375 - Eigen methode; analyse m.b.v. LC-MS
| 132623 | Afvalwater | Chemie | org | lcms-nts | Bestrijdingsmiddelen NTS (LCMS) | spirxmne | spiroxamine | 0.0005 | ug/l | 118134-30-8 |  |  |  | M375 - Eigen methode; analyse m.b.v. LC-MS
| 132600 | Afvalwater | Chemie | org | lcms-nts | Bestrijdingsmiddelen NTS (LCMS) | TbnrC1y | tribenuron-methyl | 0.005 | ug/l | 101200-48-0 |  |  |  | M375 - Eigen methode; analyse m.b.v. LC-MS
| 132597 | Afvalwater | Chemie | org | lcms-nts | Bestrijdingsmiddelen NTS (LCMS) | TClfn | trichloorfon | 0.0005 | ug/l | 52-68-6 |  |  |  | M375 - Eigen methode; analyse m.b.v. LC-MS
| 132626 | Afvalwater | Chemie | org | lcms-nts | Bestrijdingsmiddelen NTS (LCMS) | tefbzrn | teflubenzuron | 0.001 | ug/l | 83121-18-0 |  |  |  | M375 - Eigen methode; analyse m.b.v. LC-MS
| 132629 | Afvalwater | Chemie | org | lcms-nts | Bestrijdingsmiddelen NTS (LCMS) | thifsfrnC1y | thifensulfuron-methyl | 0.0002 | ug/l | 79277-27-3 |  |  |  | M375 - Eigen methode; analyse m.b.v. LC-MS
| 113288 | Afvalwater | Chemie | org | ocb | Organochloorbestrijdingsmiddelen | aedsfn | alfa-endosulfan | 0.0005 | ug/l | 959-98-8 |  | 0.41 | 0.4 | M107 - gelijkwaardig aan NEN-EN-ISO 6468 (conservering conform NEN-EN-ISO 5667-3, analyse gelijkwaardig aan NEN-EN-ISO 6468) |  | 7
| 113258 | Afvalwater | Chemie | org | ocb | Organochloorbestrijdingsmiddelen | aHCH | alfa-hexachloorcyclohexaan | 0.0005 | ug/l | 319-84-6 |  | 0.41 | 0.4 | M107 - gelijkwaardig aan NEN-EN-ISO 6468 (conservering conform NEN-EN-ISO 5667-3, analyse gelijkwaardig aan NEN-EN-ISO 6468) |  | 7
| 113273 | Afvalwater | Chemie | org | ocb | Organochloorbestrijdingsmiddelen | aldn | aldrin | 0.0005 | ug/l | 309-00-2 |  | 0.41 | 0.4 | M107 - gelijkwaardig aan NEN-EN-ISO 6468 (conservering conform NEN-EN-ISO 5667-3, analyse gelijkwaardig aan NEN-EN-ISO 6468) |  | 7
| 113246 | Afvalwater | Chemie | org | ocb | Organochloorbestrijdingsmiddelen | bedsfn | beta-endosulfan | 0.0005 | ug/l | 33213-65-9 |  | 0.41 | 0.4 | M107 - gelijkwaardig aan NEN-EN-ISO 6468 (conservering conform NEN-EN-ISO 5667-3, analyse gelijkwaardig aan NEN-EN-ISO 6468) |  | 7
| 113263 | Afvalwater | Chemie | org | ocb | Organochloorbestrijdingsmiddelen | bHCH | beta-hexachloorcyclohexaan | 0.0005 | ug/l | 319-85-7 |  | 0.41 | 0.4 | M107 - gelijkwaardig aan NEN-EN-ISO 6468 (conservering conform NEN-EN-ISO 5667-3, analyse gelijkwaardig aan NEN-EN-ISO 6468) |  | 7
| 134054 | Afvalwater | Chemie | org | ocb | Organochloorbestrijdingsmiddelen | cCldn | cis-chloordaan | 0.0005 | ug/l | 5103-71-9 |  | 0.41 | 0.4 | M65 - Eigen methode; analyse m.b.v. GC-MS |  | 7
| 113268 | Afvalwater | Chemie | org | ocb | Organochloorbestrijdingsmiddelen | cHCH | gamma-hexachloorcyclohexaan (lindaan) | 0.0005 | ug/l | 58-89-9 |  | 0.41 | 0.4 | M107 - gelijkwaardig aan NEN-EN-ISO 6468 (conservering conform NEN-EN-ISO 5667-3, analyse gelijkwaardig aan NEN-EN-ISO 6468) |  | 7
| 113303 | Afvalwater | Chemie | org | ocb | Organochloorbestrijdingsmiddelen | cHpClepO | cis-heptachloorepoxide | 0.0005 | ug/l | 1024-57-3 |  | 0.41 | 0.4 | M107 - gelijkwaardig aan NEN-EN-ISO 6468 (conservering conform NEN-EN-ISO 5667-3, analyse gelijkwaardig aan NEN-EN-ISO 6468) |  | 7
| 113218 | Afvalwater | Chemie | org | ocb | Organochloorbestrijdingsmiddelen | dHCH | delta-hexachloorcyclohexaan | 0.0005 | ug/l | 319-86-8 |  | 0.41 | 0.4 | M107 - gelijkwaardig aan NEN-EN-ISO 6468 (conservering conform NEN-EN-ISO 5667-3, analyse gelijkwaardig aan NEN-EN-ISO 6468) |  | 7
| 113278 | Afvalwater | Chemie | org | ocb | Organochloorbestrijdingsmiddelen | dieldn | dieldrin | 0.0005 | ug/l | 60-57-1 |  | 0.41 | 0.4 | M107 - gelijkwaardig aan NEN-EN-ISO 6468 (conservering conform NEN-EN-ISO 5667-3, analyse gelijkwaardig aan NEN-EN-ISO 6468) |  | 7
| 113283 | Afvalwater | Chemie | org | ocb | Organochloorbestrijdingsmiddelen | endn | endrin | 0.0005 | ug/l | 72-20-8 |  | 0.41 | 0.4 | M107 - gelijkwaardig aan NEN-EN-ISO 6468 (conservering conform NEN-EN-ISO 5667-3, analyse gelijkwaardig aan NEN-EN-ISO 6468) |  | 7
| 134057 | Afvalwater | Chemie | org | ocb | Organochloorbestrijdingsmiddelen | endsfSO4 | endosulfansulfaat | 0.0005 | ug/l | 1031-07-8 |  | 0.41 | 0.4 | M65 - Eigen methode; analyse m.b.v. GC-MS |  | 7
| 113221 | Afvalwater | Chemie | org | ocb | Organochloorbestrijdingsmiddelen | HCB | hexachloorbenzeen | 0.0005 | ug/l | 118-74-1 |  | 0.41 | 0.4 | M107 - gelijkwaardig aan NEN-EN-ISO 6468 (conservering conform NEN-EN-ISO 5667-3, analyse gelijkwaardig aan NEN-EN-ISO 6468) |  | 7
| 113293 | Afvalwater | Chemie | org | ocb | Organochloorbestrijdingsmiddelen | HpCl | heptachloor | 0.0005 | ug/l | 76-44-8 |  | 0.41 | 0.4 | M107 - gelijkwaardig aan NEN-EN-ISO 6468 (conservering conform NEN-EN-ISO 5667-3, analyse gelijkwaardig aan NEN-EN-ISO 6468) |  | 7
| 134051 | Afvalwater | Chemie | org | ocb | Organochloorbestrijdingsmiddelen | HxClbtDen | hexachloorbutadieen | 0.0005 | ug/l | 87-68-3 |  | 0.41 | 0.4 | M65 - Eigen methode; analyse m.b.v. GC-MS |  | 7
| 134060 | Afvalwater | Chemie | org | ocb | Organochloorbestrijdingsmiddelen | idn | isodrin | 0.0005 | ug/l | 465-73-6 |  | 0.41 | 0.4 | M65 - Eigen methode; analyse m.b.v. GC-MS |  | 7
| 113236 | Afvalwater | Chemie | org | ocb | Organochloorbestrijdingsmiddelen | PeClBen | pentachloorbenzeen | 0.0005 | ug/l | 608-93-5 |  | 0.41 | 0.4 | M107 - gelijkwaardig aan NEN-EN-ISO 6468 (conservering conform NEN-EN-ISO 5667-3, analyse gelijkwaardig aan NEN-EN-ISO 6468) |  | 7
| 113226 | Afvalwater | Chemie | org | ocb | Organochloorbestrijdingsmiddelen | s12x5T4ClBen | som 1,2,3,5- en 1,2,4,5-tetrachloorbenzeen | 0.0005 | ug/l |  |  | 0.41 | 0.4 | M107 - gelijkwaardig aan NEN-EN-ISO 6468 (conservering conform NEN-EN-ISO 5667-3, analyse gelijkwaardig aan NEN-EN-ISO 6468) |  | 7
| 134063 | Afvalwater | Chemie | org | ocb | Organochloorbestrijdingsmiddelen | tCldn | trans-chloordaan | 0.0005 | ug/l | 5103-74-2 |  | 0.41 | 0.4 | M65 - Eigen methode; analyse m.b.v. GC-MS |  | 7
| 134066 | Afvalwater | Chemie | org | ocb | Organochloorbestrijdingsmiddelen | teldn | telodrin | 0.0005 | ug/l | 297-78-9 |  | 0.41 | 0.4 | M65 - Eigen methode; analyse m.b.v. GC-MS |  | 7
| 113298 | Afvalwater | Chemie | org | ocb | Organochloorbestrijdingsmiddelen | tHpClepO | trans-heptachloorepoxide | 0.0005 | ug/l | 28044-83-9 |  | 0.41 | 0.4 | M107 - gelijkwaardig aan NEN-EN-ISO 6468 (conservering conform NEN-EN-ISO 5667-3, analyse gelijkwaardig aan NEN-EN-ISO 6468) |  | 7
| 113231 | Afvalwater | Chemie | org | ocb | Organochloorbestrijdingsmiddelen | 1234T4ClBen | 1,2,3,4-tetrachloorbenzeen | 0.0005 | ug/l | 634-66-2 |  | 0.41 | 0.4 | M107 - gelijkwaardig aan NEN-EN-ISO 6468 (conservering conform NEN-EN-ISO 5667-3, analyse gelijkwaardig aan NEN-EN-ISO 6468) |  | 7
| 113308 | Afvalwater | Chemie | org | ocb | Organochloorbestrijdingsmiddelen | 24DDD | 2,4'-dichloordifenyldichloorethaan | 0.0005 | ug/l | 53-19-0 |  | 0.41 | 0.4 | M107 - gelijkwaardig aan NEN-EN-ISO 6468 (conservering conform NEN-EN-ISO 5667-3, analyse gelijkwaardig aan NEN-EN-ISO 6468) |  | 7
| 113318 | Afvalwater | Chemie | org | ocb | Organochloorbestrijdingsmiddelen | 24DDE | 2,4'-dichloordifenyldichlooretheen | 0.0005 | ug/l | 3424-82-6 |  | 0.41 | 0.4 | M107 - gelijkwaardig aan NEN-EN-ISO 6468 (conservering conform NEN-EN-ISO 5667-3, analyse gelijkwaardig aan NEN-EN-ISO 6468) |  | 7
| 113328 | Afvalwater | Chemie | org | ocb | Organochloorbestrijdingsmiddelen | 24DDT | 2,4'-dichloordifenyltrichloorethaan | 0.0005 | ug/l | 789-02-6 |  | 0.41 | 0.4 | M107 - gelijkwaardig aan NEN-EN-ISO 6468 (conservering conform NEN-EN-ISO 5667-3, analyse gelijkwaardig aan NEN-EN-ISO 6468) |  | 7
| 113313 | Afvalwater | Chemie | org | ocb | Organochloorbestrijdingsmiddelen | 44DDD | 4,4'-dichloordifenyldichloorethaan | 0.0005 | ug/l | 72-54-8 |  | 0.41 | 0.4 | M107 - gelijkwaardig aan NEN-EN-ISO 6468 (conservering conform NEN-EN-ISO 5667-3, analyse gelijkwaardig aan NEN-EN-ISO 6468) |  | 7
| 113323 | Afvalwater | Chemie | org | ocb | Organochloorbestrijdingsmiddelen | 44DDE | 4,4'-dichloordifenyldichlooretheen | 0.0005 | ug/l | 72-55-9 |  | 0.41 | 0.4 | M107 - gelijkwaardig aan NEN-EN-ISO 6468 (conservering conform NEN-EN-ISO 5667-3, analyse gelijkwaardig aan NEN-EN-ISO 6468) |  | 7
| 113333 | Afvalwater | Chemie | org | ocb | Organochloorbestrijdingsmiddelen | 44DDT | 4,4'-dichloordifenyltrichloorethaan | 0.0005 | ug/l | 50-29-3 |  | 0.41 | 0.4 | M107 - gelijkwaardig aan NEN-EN-ISO 6468 (conservering conform NEN-EN-ISO 5667-3, analyse gelijkwaardig aan NEN-EN-ISO 6468) |  | 7
| 134202 | Afvalwater | Chemie | org | oliegc | Minerale olie | kwsC10C20 | koolwaterstoffractie C10-C20 |  | % |  |  | 0.41 | 0.4 | M372 - Eigen methode (uitvoering conform NEN-EN-ISO 9377-2) |  | 28
| 134203 | Afvalwater | Chemie | org | oliegc | Minerale olie | kwsC20C40 | koolwaterstoffractie C20-C40 |  | % |  |  | 0.41 | 0.4 | M372 - Eigen methode (uitvoering conform NEN-EN-ISO 9377-2) |  | 28
| 134704 | Afvalwater | Chemie | org | oliegc | Minerale olie | minrlole | minerale olie | 50 | ug/l | 8042-47-5 | 17.7 | 0.41 | 18 | M78 - conform NEN-EN-ISO 9377-2 | Q | 28
| 132589 | Afvalwater | Chemie | org | oliegcid | Olie identificatie | Bijlage | Olie identificatie |  | DIMSLS |  |  |  |  | M373 - Eigen methode; analyse m.b.v. GC-FID |  | 28
| 31096 | Afvalwater | Chemie | org | oliegrav | Petroleumether extraheerbare oliën en vetten | sEOV | Petroleumether extraheerbare oliën en vetten | 5 | mg/l |  | 25 | 0.41 | 25 | M101 - conform NEN 6671, directe extractie |  | 28
| 134708 | Afvalwater | Chemie | org | pak | Polycyclische aromaten | AcNe | acenafteen | 15 | ng/l | 83-32-9 | 20.2 | 0.41 | 20 | M64 - Eigen methode; analyse m.b.v. LC-Flu | Q | 7
| 134709 | Afvalwater | Chemie | org | pak | Polycyclische aromaten | Ant | antraceen | 15 | ng/l | 120-12-7 | 13.8 | 0.41 | 14 | M64 - Eigen methode; analyse m.b.v. LC-Flu | Q | 7
| 134710 | Afvalwater | Chemie | org | pak | Polycyclische aromaten | BaA | benzo(a)antraceen | 15 | ng/l | 56-55-3 | 16.6 | 0.41 | 17 | M64 - Eigen methode; analyse m.b.v. LC-Flu | Q | 7
| 134711 | Afvalwater | Chemie | org | pak | Polycyclische aromaten | BaP | benzo(a)pyreen | 15 | ng/l | 50-32-8 | 20.3 | 0.41 | 20 | M64 - Eigen methode; analyse m.b.v. LC-Flu | Q | 7
| 134712 | Afvalwater | Chemie | org | pak | Polycyclische aromaten | BbF | benzo(b)fluorantheen | 15 | ng/l | 205-99-2 | 22.7 | 0.41 | 23 | M64 - Eigen methode; analyse m.b.v. LC-Flu | Q | 7
| 134713 | Afvalwater | Chemie | org | pak | Polycyclische aromaten | BghiPe | benzo(ghi)peryleen | 15 | ng/l | 191-24-2 | 23 | 0.41 | 23 | M64 - Eigen methode; analyse m.b.v. LC-Flu | Q | 7
| 134714 | Afvalwater | Chemie | org | pak | Polycyclische aromaten | BkF | benzo(k)fluorantheen | 15 | ng/l | 207-08-9 | 17.9 | 0.41 | 18 | M64 - Eigen methode; analyse m.b.v. LC-Flu | Q | 7
| 134715 | Afvalwater | Chemie | org | pak | Polycyclische aromaten | Chr | chryseen | 15 | ng/l | 218-01-9 | 17.4 | 0.41 | 17 | M64 - Eigen methode; analyse m.b.v. LC-Flu | Q | 7
| 134716 | Afvalwater | Chemie | org | pak | Polycyclische aromaten | DBahAnt | dibenzo(a,h)antraceen | 15 | ng/l | 53-70-3 | 17.7 | 0.41 | 18 | M64 - Eigen methode; analyse m.b.v. LC-Flu | Q | 7
| 134717 | Afvalwater | Chemie | org | pak | Polycyclische aromaten | Fen | fenanthreen | 15 | ng/l | 85-01-8 | 12.3 | 0.41 | 12 | M64 - Eigen methode; analyse m.b.v. LC-Flu | Q | 7
| 134718 | Afvalwater | Chemie | org | pak | Polycyclische aromaten | Fle | fluoreen | 15 | ng/l | 86-73-7 | 18.2 | 0.41 | 18 | M64 - Eigen methode; analyse m.b.v. LC-Flu | Q | 7
| 134719 | Afvalwater | Chemie | org | pak | Polycyclische aromaten | Flu | fluorantheen | 15 | ng/l | 206-44-0 | 9.9 | 0.41 | 9.9 | M64 - Eigen methode; analyse m.b.v. LC-Flu | Q | 7
| 134720 | Afvalwater | Chemie | org | pak | Polycyclische aromaten | InP | indeno(1,2,3-cd)pyreen | 15 | ng/l | 193-39-5 | 26.5 | 0.41 | 27 | M64 - Eigen methode; analyse m.b.v. LC-Flu | Q | 7
| 134721 | Afvalwater | Chemie | org | pak | Polycyclische aromaten | Naf | naftaleen | 15 | ng/l | 91-20-3 | 32.6 | 0.41 | 33 | M64 - Eigen methode; analyse m.b.v. LC-Flu | Q | 7
| 134722 | Afvalwater | Chemie | org | pak | Polycyclische aromaten | Pyr | pyreen | 15 | ng/l | 129-00-0 | 8.7 | 0.41 | 8.7 | M64 - Eigen methode; analyse m.b.v. LC-Flu | Q | 7
| 113359 | Afvalwater | Chemie | org | pcb | Polychloorbifenylen | PCB101 | 2,2',4,5,5'-pentachloorbifenyl (PCB101) | 0.0005 | ug/l | 37680-73-2 |  | 0.41 | 0.4 | M107 - gelijkwaardig aan NEN-EN-ISO 6468 (conservering conform NEN-EN-ISO 5667-3, analyse gelijkwaardig aan NEN-EN-ISO 6468) |  | 7
| 134049 | Afvalwater | Chemie | org | pcb | Polychloorbifenylen | PCB118 | 2,3',4,4',5-pentachloorbifenyl (PCB118) | 0.0005 | ug/l | 31508-00-6 |  | 0.41 | 0.4 | M65 - Eigen methode; analyse m.b.v. GC-MS |  | 7
| 113375 | Afvalwater | Chemie | org | pcb | Polychloorbifenylen | PCB138 | 2,2',3,4,4',5'-hexachloorbifenyl (PCB138) | 0.0005 | ug/l | 35065-28-2 |  | 0.41 | 0.4 | M107 - gelijkwaardig aan NEN-EN-ISO 6468 (conservering conform NEN-EN-ISO 5667-3, analyse gelijkwaardig aan NEN-EN-ISO 6468) |  | 7
| 113383 | Afvalwater | Chemie | org | pcb | Polychloorbifenylen | PCB153 | 2,2',4,4',5,5'-hexachloorbifenyl (PCB153) | 0.0005 | ug/l | 35065-27-1 |  | 0.41 | 0.4 | M107 - gelijkwaardig aan NEN-EN-ISO 6468 (conservering conform NEN-EN-ISO 5667-3, analyse gelijkwaardig aan NEN-EN-ISO 6468) |  | 7
| 113391 | Afvalwater | Chemie | org | pcb | Polychloorbifenylen | PCB180 | 2,2',3,4,4',5,5'-heptachloorbifenyl (PCB180) | 0.0005 | ug/l | 35065-29-3 |  | 0.41 | 0.4 | M107 - gelijkwaardig aan NEN-EN-ISO 6468 (conservering conform NEN-EN-ISO 5667-3, analyse gelijkwaardig aan NEN-EN-ISO 6468) |  | 7
| 113343 | Afvalwater | Chemie | org | pcb | Polychloorbifenylen | PCB28 | 2,4,4'-trichloorbifenyl (PCB28) | 0.0005 | ug/l | 7012-37-5 |  | 0.41 | 0.4 | M107 - gelijkwaardig aan NEN-EN-ISO 6468 (conservering conform NEN-EN-ISO 5667-3, analyse gelijkwaardig aan NEN-EN-ISO 6468) |  | 7
| 113351 | Afvalwater | Chemie | org | pcb | Polychloorbifenylen | PCB52 | 2,2',5,5'-tetrachloorbifenyl (PCB52) | 0.0005 | ug/l | 35693-99-3 |  | 0.41 | 0.4 | M107 - gelijkwaardig aan NEN-EN-ISO 6468 (conservering conform NEN-EN-ISO 5667-3, analyse gelijkwaardig aan NEN-EN-ISO 6468) |  | 7
| 37446 | Afvalwater | Chemie | org | vetid | Vet identificatie | Bijlage | Vet identificatie |  | DIMSLS
| 134797 | Afvalwater | Chemie | org | vlverb | Vluchtige verbindingen | Ben | benzeen | 0.1 | ug/l | 71-43-2 | 10.2 | 0.41 | 10 | M376 - conform NEN-EN-ISO 20595 en conform ISO 11423-1(conservering conform NEN-EN-ISO 5667-3) | Q | 7
| 134798 | Afvalwater | Chemie | org | vlverb | Vluchtige verbindingen | BrBen | broombenzeen | 0.1 | ug/l | 108-86-1 | 16.2 | 0.41 | 16 | M348 - conform NEN-EN-ISO 20595 | Q | 7
| 134799 | Afvalwater | Chemie | org | vlverb | Vluchtige verbindingen | ClBen | chloorbenzeen | 0.1 | ug/l | 108-90-7 | 12.9 | 0.41 | 13 | M348 - conform NEN-EN-ISO 20595 | Q | 7
| 134800 | Afvalwater | Chemie | org | vlverb | Vluchtige verbindingen | ClC2e | chlooretheen (vinylchloride) | 0.1 | ug/l | 75-01-4 | 25.3 | 0.41 | 25 | M348 - conform NEN-EN-ISO 20595 | Q | 7
| 134801 | Afvalwater | Chemie | org | vlverb | Vluchtige verbindingen | cumn | cumeen | 0.1 | ug/l | 98-82-8 | 18.5 | 0.41 | 19 | M348 - conform NEN-EN-ISO 20595 | Q | 7
| 134802 | Afvalwater | Chemie | org | vlverb | Vluchtige verbindingen | C1yttC4yEtr | methyl-tertiair-butylether | 0.1 | ug/l | 1634-04-4 | 25.9 | 0.41 | 26 | M348 - conform NEN-EN-ISO 20595 | Q | 7
| 134803 | Afvalwater | Chemie | org | vlverb | Vluchtige verbindingen | c12DClC2e | cis-1,2-dichlooretheen | 0.1 | ug/l | 156-59-2 | 6.9 | 0.41 | 6.9 | M349 - conform NEN-EN-ISO 20595 en conform NEN-EN-ISO 10301 (conservering conform NEN-EN-ISO 5667-3) | Q | 7
| 134804 | Afvalwater | Chemie | org | vlverb | Vluchtige verbindingen | c13DClC3e | cis-1,3-dichloorpropeen | 0.1 | ug/l | 10061-01-5 | 25.7 | 0.41 | 26 | M349 - conform NEN-EN-ISO 20595 en conform NEN-EN-ISO 10301 (conservering conform NEN-EN-ISO 5667-3) | Q | 7
| 134805 | Afvalwater | Chemie | org | vlverb | Vluchtige verbindingen | C2yBen | ethylbenzeen | 0.1 | ug/l | 100-41-4 | 16.5 | 0.41 | 17 | M376 - conform NEN-EN-ISO 20595 en conform ISO 11423-1(conservering conform NEN-EN-ISO 5667-3) | Q | 7
| 134806 | Afvalwater | Chemie | org | vlverb | Vluchtige verbindingen | C4yBen | N-butylbenzeen | 0.1 | ug/l | 104-51-8 | 13 | 0.41 | 13 | M348 - conform NEN-EN-ISO 20595 | Q | 7
| 134807 | Afvalwater | Chemie | org | vlverb | Vluchtige verbindingen | DBrClC1a | dibroomchloormethaan | 0.1 | ug/l | 124-48-1 | 23.6 | 0.41 | 24 | M349 - conform NEN-EN-ISO 20595 en conform NEN-EN-ISO 10301 (conservering conform NEN-EN-ISO 5667-3) | Q | 7
| 134808 | Afvalwater | Chemie | org | vlverb | Vluchtige verbindingen | DBrC1a | dibroommethaan | 0.1 | ug/l | 74-95-3 | 24.8 | 0.41 | 25 | M349 - conform NEN-EN-ISO 20595 en conform NEN-EN-ISO 10301 (conservering conform NEN-EN-ISO 5667-3) | Q | 7
| 134809 | Afvalwater | Chemie | org | vlverb | Vluchtige verbindingen | DClBrC1a | dichloorbroommethaan | 0.1 | ug/l | 75-27-4 | 26.9 | 0.41 | 27 | M348 - conform NEN-EN-ISO 20595 | Q | 7
| 134810 | Afvalwater | Chemie | org | vlverb | Vluchtige verbindingen | DClC1a | dichloormethaan | 0.1 | ug/l | 75-09-2 | 17.1 | 0.41 | 17 | M349 - conform NEN-EN-ISO 20595 en conform NEN-EN-ISO 10301 (conservering conform NEN-EN-ISO 5667-3) | Q | 7
| 134811 | Afvalwater | Chemie | org | vlverb | Vluchtige verbindingen | DiC3yEtr | diisopropylether | 0.1 | ug/l | 108-20-3 | 13 | 0.41 | 13 | M348 - conform NEN-EN-ISO 20595 | Q | 7
| 134812 | Afvalwater | Chemie | org | vlverb | Vluchtige verbindingen | halon1011 | broomchloormethaan | 0.1 | ug/l | 74-97-5 | 21.7 | 0.41 | 22 | M349 - conform NEN-EN-ISO 20595 en conform NEN-EN-ISO 10301 (conservering conform NEN-EN-ISO 5667-3) | Q | 7
| 134813 | Afvalwater | Chemie | org | vlverb | Vluchtige verbindingen | Naf | naftaleen | 0.1 | ug/l | 91-20-3 | 17.7 | 0.41 | 18 | M348 - conform NEN-EN-ISO 20595 | Q | 7
| 134814 | Afvalwater | Chemie | org | vlverb | Vluchtige verbindingen | secC4yBen | secundair-butylbenzeen | 0.1 | ug/l | 135-98-8 | 17.1 | 0.41 | 17 | M348 - conform NEN-EN-ISO 20595 | Q | 7
| 134815 | Afvalwater | Chemie | org | vlverb | Vluchtige verbindingen | styrn | styreen | 0.1 | ug/l | 100-42-5 | 17.9 | 0.41 | 18 | M348 - conform NEN-EN-ISO 20595 | Q | 7
| 104915 | Afvalwater | Chemie | org | vlverb | Vluchtige verbindingen | sVCKabmb | som 11 vluchtige chloorkoolwaterstoffen (Activiteitenbesluit milieubeheer) | 0.1 | ug/l |  |  | 0.41 | 0.4 | M291 - Bij deze som zijn de resultaten "<rapportagegrens" vermenigvuldigd met 0,7.”
| 134816 | Afvalwater | Chemie | org | vlverb | Vluchtige verbindingen | s1314xyln | som 1,3- en 1,4-xyleen | 0.1 | ug/l |  | 16.4 | 0.41 | 16 | M376 - conform NEN-EN-ISO 20595 en conform ISO 11423-1(conservering conform NEN-EN-ISO 5667-3) | Q | 7
| 134817 | Afvalwater | Chemie | org | vlverb | Vluchtige verbindingen | TBrC1a | tribroommethaan | 0.1 | ug/l | 75-25-2 | 24.2 | 0.41 | 24 | M349 - conform NEN-EN-ISO 20595 en conform NEN-EN-ISO 10301 (conservering conform NEN-EN-ISO 5667-3) | Q | 7
| 134818 | Afvalwater | Chemie | org | vlverb | Vluchtige verbindingen | TClC1a | trichloormethaan (chloroform) | 0.1 | ug/l | 67-66-3 | 24 | 0.41 | 24 | M349 - conform NEN-EN-ISO 20595 en conform NEN-EN-ISO 10301 (conservering conform NEN-EN-ISO 5667-3) | Q | 7
| 134819 | Afvalwater | Chemie | org | vlverb | Vluchtige verbindingen | TClC2e | trichlooretheen (tri) | 0.1 | ug/l | 79-01-6 | 11.1 | 0.41 | 11 | M349 - conform NEN-EN-ISO 20595 en conform NEN-EN-ISO 10301 (conservering conform NEN-EN-ISO 5667-3) | Q | 7
| 134820 | Afvalwater | Chemie | org | vlverb | Vluchtige verbindingen | Tol | tolueen | 0.1 | ug/l | 108-88-3 | 10.5 | 0.41 | 11 | M376 - conform NEN-EN-ISO 20595 en conform ISO 11423-1(conservering conform NEN-EN-ISO 5667-3) | Q | 7
| 134821 | Afvalwater | Chemie | org | vlverb | Vluchtige verbindingen | ttC4yBen | tertiair-butylbenzeen | 0.1 | ug/l | 98-06-6 | 28.4 | 0.41 | 28 | M348 - conform NEN-EN-ISO 20595 | Q | 7
| 134822 | Afvalwater | Chemie | org | vlverb | Vluchtige verbindingen | t12DClC2e | trans-1,2-dichlooretheen | 0.1 | ug/l | 156-60-5 | 10.7 | 0.41 | 11 | M349 - conform NEN-EN-ISO 20595 en conform NEN-EN-ISO 10301 (conservering conform NEN-EN-ISO 5667-3) | Q | 7
| 134823 | Afvalwater | Chemie | org | vlverb | Vluchtige verbindingen | t13DClC3e | trans-1,3-dichloorpropeen | 0.1 | ug/l | 10061-02-6 | 22.3 | 0.41 | 22 | M349 - conform NEN-EN-ISO 20595 en conform NEN-EN-ISO 10301 (conservering conform NEN-EN-ISO 5667-3) | Q | 7
| 134824 | Afvalwater | Chemie | org | vlverb | Vluchtige verbindingen | T4ClC1a | tetrachloormethaan (tetra) | 0.1 | ug/l | 56-23-5 | 24.1 | 0.41 | 24 | M349 - conform NEN-EN-ISO 20595 en conform NEN-EN-ISO 10301 (conservering conform NEN-EN-ISO 5667-3) | Q | 7
| 134825 | Afvalwater | Chemie | org | vlverb | Vluchtige verbindingen | T4ClC2e | tetrachlooretheen (per) | 0.1 | ug/l | 127-18-4 | 14.7 | 0.41 | 15 | M349 - conform NEN-EN-ISO 20595 en conform NEN-EN-ISO 10301 (conservering conform NEN-EN-ISO 5667-3) | Q | 7
| 134826 | Afvalwater | Chemie | org | vlverb | Vluchtige verbindingen | 1C3yBen | 1-propylbenzeen | 0.1 | ug/l | 103-65-1 | 17.6 | 0.41 | 18 | M348 - conform NEN-EN-ISO 20595 | Q | 7
| 134827 | Afvalwater | Chemie | org | vlverb | Vluchtige verbindingen | 1iC3y4C1yBen | 1-isopropyl-4-methyl-benzeen | 0.1 | ug/l | 99-87-6 | 9.9 | 0.41 | 9.9 | M348 - conform NEN-EN-ISO 20595 | Q | 7
| 134828 | Afvalwater | Chemie | org | vlverb | Vluchtige verbindingen | 11DClC2a | 1,1-dichloorethaan | 0.1 | ug/l | 75-34-3 | 14.3 | 0.41 | 14 | M349 - conform NEN-EN-ISO 20595 en conform NEN-EN-ISO 10301 (conservering conform NEN-EN-ISO 5667-3) | Q | 7
| 134829 | Afvalwater | Chemie | org | vlverb | Vluchtige verbindingen | 11DClC2e | 1,1-dichlooretheen | 0.1 | ug/l | 75-35-4 | 12.5 | 0.41 | 13 | M349 - conform NEN-EN-ISO 20595 en conform NEN-EN-ISO 10301 (conservering conform NEN-EN-ISO 5667-3) | Q | 7
| 134830 | Afvalwater | Chemie | org | vlverb | Vluchtige verbindingen | 11DClC3a | 1,1-dichloorpropaan | 0.1 | ug/l | 78-99-9 | 10.6 | 0.41 | 11 | M348 - conform NEN-EN-ISO 20595 | Q | 7
| 134831 | Afvalwater | Chemie | org | vlverb | Vluchtige verbindingen | 11DClC3e | 1,1-dichloorpropeen | 0.1 | ug/l | 563-58-6 | 17.9 | 0.41 | 18 | M349 - conform NEN-EN-ISO 20595 en conform NEN-EN-ISO 10301 (conservering conform NEN-EN-ISO 5667-3) | Q | 7
| 134832 | Afvalwater | Chemie | org | vlverb | Vluchtige verbindingen | 111TClC2a | 1,1,1-trichloorethaan | 0.1 | ug/l | 71-55-6 | 18.8 | 0.41 | 19 | M349 - conform NEN-EN-ISO 20595 en conform NEN-EN-ISO 10301 (conservering conform NEN-EN-ISO 5667-3) | Q | 7
| 134833 | Afvalwater | Chemie | org | vlverb | Vluchtige verbindingen | 1112T4ClC2a | 1,1,1,2-tetrachloorethaan | 0.1 | ug/l | 630-20-6 | 18.9 | 0.41 | 19 | M348 - conform NEN-EN-ISO 20595 | Q | 7
| 134834 | Afvalwater | Chemie | org | vlverb | Vluchtige verbindingen | 112TClC2a | 1,1,2-trichloorethaan | 0.1 | ug/l | 79-00-5 | 18.4 | 0.41 | 18 | M349 - conform NEN-EN-ISO 20595 en conform NEN-EN-ISO 10301 (conservering conform NEN-EN-ISO 5667-3) | Q | 7
| 134835 | Afvalwater | Chemie | org | vlverb | Vluchtige verbindingen | 1122T4ClC2a | 1,1,2,2-tetrachloorethaan | 0.1 | ug/l | 79-34-5 | 15.1 | 0.41 | 15 | M348 - conform NEN-EN-ISO 20595 | Q | 7
| 134836 | Afvalwater | Chemie | org | vlverb | Vluchtige verbindingen | 12DBrC2a | 1,2-dibroomethaan | 0.1 | ug/l |  | 13.6 | 0.41 | 14 | M349 - conform NEN-EN-ISO 20595 en conform NEN-EN-ISO 10301 (conservering conform NEN-EN-ISO 5667-3) | Q | 7
| 134837 | Afvalwater | Chemie | org | vlverb | Vluchtige verbindingen | 12DBr3ClC3a | 1,2-dibroom-3-chloorpropaan | 0.1 | ug/l | 96-12-8 | 20.7 | 0.41 | 21 | M348 - conform NEN-EN-ISO 20595 | Q | 7
| 134838 | Afvalwater | Chemie | org | vlverb | Vluchtige verbindingen | 12DClBen | 1,2-dichloorbenzeen | 0.1 | ug/l | 95-50-1 | 6.3 | 0.41 | 6.3 | M348 - conform NEN-EN-ISO 20595 | Q | 7
| 134839 | Afvalwater | Chemie | org | vlverb | Vluchtige verbindingen | 12DClC2a | 1,2-dichloorethaan | 0.1 | ug/l | 107-06-2 | 20.6 | 0.41 | 21 | M349 - conform NEN-EN-ISO 20595 en conform NEN-EN-ISO 10301 (conservering conform NEN-EN-ISO 5667-3) | Q | 7
| 134840 | Afvalwater | Chemie | org | vlverb | Vluchtige verbindingen | 12DClC3a | 1,2-dichloorpropaan | 0.1 | ug/l | 78-87-5 | 12.8 | 0.41 | 13 | M349 - conform NEN-EN-ISO 20595 en conform NEN-EN-ISO 10301 (conservering conform NEN-EN-ISO 5667-3) | Q | 7
| 134841 | Afvalwater | Chemie | org | vlverb | Vluchtige verbindingen | 12xyln | 1,2-xyleen | 0.1 | ug/l | 95-47-6 | 18.5 | 0.41 | 19 | M376 - conform NEN-EN-ISO 20595 en conform ISO 11423-1(conservering conform NEN-EN-ISO 5667-3) | Q | 7
| 134842 | Afvalwater | Chemie | org | vlverb | Vluchtige verbindingen | 123TClBen | 1,2,3-trichloorbenzeen | 0.1 | ug/l | 87-61-6 | 23.9 | 0.41 | 24 | M348 - conform NEN-EN-ISO 20595 | Q | 7
| 134843 | Afvalwater | Chemie | org | vlverb | Vluchtige verbindingen | 123TClC3a | 1,2,3-trichloorpropaan | 0.1 | ug/l | 96-18-4 | 14.2 | 0.41 | 14 | M348 - conform NEN-EN-ISO 20595 | Q | 7
| 134844 | Afvalwater | Chemie | org | vlverb | Vluchtige verbindingen | 124TClBen | 1,2,4-trichloorbenzeen | 0.1 | ug/l | 120-82-1 | 22 | 0.41 | 22 | M348 - conform NEN-EN-ISO 20595 | Q | 7
| 134845 | Afvalwater | Chemie | org | vlverb | Vluchtige verbindingen | 124TC1yBen | 1,2,4-trimethylbenzeen | 0.1 | ug/l | 95-63-6 | 23.9 | 0.41 | 24 | M348 - conform NEN-EN-ISO 20595 | Q | 7
| 134846 | Afvalwater | Chemie | org | vlverb | Vluchtige verbindingen | 13DClBen | 1,3-dichloorbenzeen | 0.1 | ug/l | 541-73-1 | 13.3 | 0.41 | 13 | M348 - conform NEN-EN-ISO 20595 | Q | 7
| 134847 | Afvalwater | Chemie | org | vlverb | Vluchtige verbindingen | 13DClC3a | 1,3-dichloorpropaan | 0.1 | ug/l | 142-28-9 | 11.8 | 0.41 | 12 | M349 - conform NEN-EN-ISO 20595 en conform NEN-EN-ISO 10301 (conservering conform NEN-EN-ISO 5667-3) | Q | 7
| 134848 | Afvalwater | Chemie | org | vlverb | Vluchtige verbindingen | 135TClBen | 1,3,5-trichloorbenzeen | 0.1 | ug/l | 108-70-3 | 24.2 | 0.41 | 24 | M348 - conform NEN-EN-ISO 20595 | Q | 7
| 134849 | Afvalwater | Chemie | org | vlverb | Vluchtige verbindingen | 135TC1yBen | 1,3,5-trimethylbenzeen | 0.1 | ug/l | 108-67-8 | 20.2 | 0.41 | 20 | M348 - conform NEN-EN-ISO 20595 | Q | 7
| 134850 | Afvalwater | Chemie | org | vlverb | Vluchtige verbindingen | 14DClBen | 1,4-dichloorbenzeen | 0.1 | ug/l | 106-46-7 | 13.8 | 0.41 | 14 | M348 - conform NEN-EN-ISO 20595 | Q | 7
| 134851 | Afvalwater | Chemie | org | vlverb | Vluchtige verbindingen | 2ClTol | 2-chloortolueen | 0.1 | ug/l | 95-49-8 | 17.2 | 0.41 | 17 | M348 - conform NEN-EN-ISO 20595 | Q | 7
| 134852 | Afvalwater | Chemie | org | vlverb | Vluchtige verbindingen | 2C2ox2C1yC3a | 2-ethoxy-2-methylpropaan | 0.1 | ug/l | 637-92-3 | 17.8 | 0.41 | 18 | M348 - conform NEN-EN-ISO 20595 | Q | 7
| 134853 | Afvalwater | Chemie | org | vlverb | Vluchtige verbindingen | 4ClTol | 4-chloortolueen | 0.1 | ug/l | 106-43-4 | 17 | 0.41 | 17 | M348 - conform NEN-EN-ISO 20595 | Q | 7
| 117482 | Afvalwater | Monsterneming | bem | bem-aw | Bemonstering Afvalwater (RioolWaterZuiveringsInstallaties) | MONSNM | Bemonstering Afvalwater (RioolWaterZuiveringsInstallaties) |  | DIMSLS |  |  |  |  | M71 - conform NEN 6600-1 | Q
| 117481 | Afvalwater | Monsterneming | bem | bem-awi | Instellen monsterkast | MONSNM | Instellen monsterkast |  | DIMSLS
| 117479 | Afvalwater | Monsterneming | bem | bem-awil | Locatiebezoek rwzi instellen. | MONSNM | Locatiebezoek rwzi instellen. |  | DIMSLS
| 117478 | Afvalwater | Monsterneming | bem | bem-awml | Locatiebezoek bemonsteren | MONSNM | Locatiebezoek bemonsteren |  | DIMSLS
| 94710 | Grondwater | Chemie | ano | bzv | Biochemisch zuurstofverbruik (als O2) over 5 dagen | BZV5 | Biochemisch zuurstofverbruik (als O2) over 5 dagen | 1 | mg/l |  |  | 23.5 | 24 | M206 - gelijkwaardig aan NEN-EN-ISO 5815-1 |  | 28/1
| 130637 | Grondwater | Chemie | ano | cl | Chloride | Cl | Chloride | 3 | mg/l | 16887-00-6 |  | 23.5 | 24 | M38 - conform NEN-EN-ISO 15682 |  | 28
| 68561 | Grondwater | Chemie | ano | czv | Chemisch zuurstofverbruik (als O2) | CZV | Chemisch zuurstofverbruik (als O2) | 5 | mg/l |  |  | 23.5 | 24 | M173 - conform NEN 6633 (2006) |  | 180
| 60228 | Grondwater | Chemie | ano | czvcuv | Chemisch zuurstofverbruik (als O2) cuvettentest | CZV | Chemisch zuurstofverbruik (als O2) cuvettentest | 5 | mg/l |  | 8.72 | 23.5 | 25 | M44 - conform NEN-ISO 15705 | Q | 180
| 112824 | Grondwater | Chemie | ano | dnb | Opgelost organisch en anorganisch gebonden stikstof | Ntot | Opgelost organisch en anorganisch gebonden stikstof | 1 | mg/l |  |  |  |  | M340 - conform NEN-EN-ISO 20236 |  | 7
| 117017 | Grondwater | Chemie | ano | glonopo | Percentage gloeirest | GR | Percentage gloeirest | 1 | % ob |  |  | 23.5 | 24 | M167 - conform NEN 6484 en conform NEN 6499 |  | 2
| 117372 | Grondwater | Chemie | ano | nh4 | Ammonium (als N) | NH4 | Ammonium (als N) | 0.1 | mg/l | 14798-03-9 | 7.6 | 23.5 | 25 | M175 - conform NEN 6646+C1 | Q | 21
| 85617 | Grondwater | Chemie | ano | nka | Som ammonium- en organisch gebonden stikstof (als N) | NKj | Som ammonium- en organisch gebonden stikstof (als N) | 0.5 | mg/l |  |  | 23.5 | 24 | M177 - conform NEN 6646+C1 (ontsluiting conform NEN 6645, meting conform NEN 6646+C1) |  | 28
| 85631 | Grondwater | Chemie | ano | nkj | Som ammonium- en organisch gebonden stikstof, Kjeldahl (als N) | NKj | Som ammonium- en organisch gebonden stikstof, Kjeldahl (als N) | 0.5 | mg/l |  |  | 23.5 | 24 | M175 - conform NEN 6646+C1 |  | 28
| 117368 | Grondwater | Chemie | ano | not | Som nitraat en nitriet (als N) | sNO3NO2 | Som nitraat en nitriet (als N) | 0.05 | mg/l |  |  | 23.5 | 24 | M137 - conform NEN-EN-ISO 13395 |  | 4/1
| 117365 | Grondwater | Chemie | ano | no2 | Nitriet (als N) | NO2 | Nitriet (als N) | 0.02 | mg/l | 14797-65-0 |  | 23.5 | 24 | M137 - conform NEN-EN-ISO 13395 |  | 4/1
| 117359 | Grondwater | Chemie | ano | ofos | Orthofosfaat (als P) | PO4 | Orthofosfaat (als P) | 0.01 | mg/l | 14265-44-2 |  | 23.5 | 24 | M37 - conform NEN-EN-ISO 15681-2 |  | 28
| 85646 | Grondwater | Chemie | ano | onopo | Onopgeloste stoffen | OB | Onopgeloste stoffen | 5 | mg/l |  |  | 23.5 | 24 | M167 - conform NEN 6484 en conform NEN 6499 |  | 2
| 117356 | Grondwater | Chemie | ano | so4 | Sulfaat | SO4 | Sulfaat | 1 | mg/l | 14808-79-8 |  | 23.5 | 24 | M84 - conform NEN-EN-ISO 10304-1 |  | 28
| 112817 | Grondwater | Chemie | ano | tnb | Totaal organisch en anorganisch gebonden stikstof | Ntot | Totaal organisch en anorganisch gebonden stikstof | 1 | mg/l |  |  | 23.5 | 24 | M340 - conform NEN-EN-ISO 20236 |  | 7
| 83730 | Grondwater | Chemie | ano | totalk | Alkaliniteit | Folflnaklntt | Fenolftaleine alkaliniteit | 0.04 | mmol/l H+ |  |  | 23.5 | 24 | M41 - conform NEN-EN-ISO 9963-1 |  | 14
| 83738 | Grondwater | Chemie | ano | totalk | Alkaliniteit | totaknltt | Totaal alkaliniteit | 0.04 | mmol/l H+ |  |  | 23.5 | 24 | M41 - conform NEN-EN-ISO 9963-1 |  | 14
| 68676 | Grondwater | Chemie | ano | tpa | Totaal fosfor (als P) | P | Totaal fosfor (als P) | 0.04 | mg/l | 7723-14-0 |  | 23.5 | 24 | M179 - eigen methode (ontsluiting conform NEN 6645, meting conform NEN-EN-ISO 15681-2) |  | 28
| 117243 | Grondwater | Chemie | ber | hardhcaco3 | Hardheid (als CaCO3) | HH | Hardheid (als CaCO3) | 0.1 | mg/l |  |  | 23.5 | 24 | M156 - hardheid (als CaCO3) is berekend uit de gehalten van calcium en magnesium
| 117239 | Grondwater | Chemie | ber | hardheid | Hardheid | HH | Hardheid | 0.1 | mmol/l |  |  | 23.5 | 24 | M157 - hardheid is berekend uit de gehalten van calcium en magnesium
| 82319 | Grondwater | Chemie | ber | hco3 | Waterstofcarbonaat | HCO3 | Waterstofcarbonaat | 0.04 | mg/l | 71-52-3 |  | 23.5 | 24
| 117247 | Grondwater | Chemie | ber | ionenratio | Ionenratio | IONRTO | Ionenratio | 0.01 | % |  |  | 23.5 | 24 | M91 - ionenratio is berekend uit de gehalten van calcium en chloride
| 117375 | Grondwater | Chemie | ber | nh3 | Ammoniak | NH3 | Ammoniak | 0.01 | mg/l | 7664-41-7 |  |  |  | M168 - ammoniak is berekend uit het gehalte van ammoniumstikstof, zuurgraad, elektrisch geleidingsvermogen en temperatuur
| 117362 | Grondwater | Chemie | ber | no3 | Nitraat (als N) | NO3 | Nitraat (als N) | 0.05 | mg/l | 14797-55-8 |  | 23.5 | 24 | M155 - nitraat is berekend uit de gehalten van de som nitraat en nitriet minus nitriet
| 82385 | Grondwater | Chemie | ber | ntot | Stikstof totaal | Ntot | Stikstof totaal | 0.5 | mg/l |  |  | 23.5 | 24
| 117236 | Grondwater | Chemie | ber | saliniteit | Saliniteit | SALNTT | Saliniteit | 0.01 | mmol/l |  |  | 23.5 | 24 | M159 - saliniteit is berekend uit de gehalten van chloride, sulfaat, totale alkaliniteit, natrium, kalium, calcium en magnesium
| 135649 | Grondwater | Chemie | met | agow | Zilver | Ag | Zilver | 0.02 | ug/l | 7440-22-4 | 10.7 | 24.8 | 27 | M29 - conform NEN 6953 (ontsluiting conform NEN 6961 en NEN-EN-ISO 15587-1; meting conform NEN-EN-ISO 17294-2) | Q | 28
| 135627 | Grondwater | Chemie | met | alow | Aluminium | Al | Aluminium | 20 | ug/l | 7429-90-5 | 12.3 | 24.8 | 28 | M29 - conform NEN 6953 (ontsluiting conform NEN 6961 en NEN-EN-ISO 15587-1; meting conform NEN-EN-ISO 17294-2) | Q | 28
| 135652 | Grondwater | Chemie | met | asow | Arseen | As | Arseen | 1 | ug/l | 7440-38-2 | 6.7 | 24.8 | 26 | M29 - conform NEN 6953 (ontsluiting conform NEN 6961 en NEN-EN-ISO 15587-1; meting conform NEN-EN-ISO 17294-2) | Q | 182
| 135655 | Grondwater | Chemie | met | baow | Barium | Ba | Barium | 5 | ug/l | 7440-39-3 | 9.3 | 24.8 | 26 | M29 - conform NEN 6953 (ontsluiting conform NEN 6961 en NEN-EN-ISO 15587-1; meting conform NEN-EN-ISO 17294-2) | Q | 28
| 135630 | Grondwater | Chemie | met | beow | Beryllium | Be | Beryllium | 0.03 | ug/l | 7440-41-7 | 12.4 | 24.8 | 28 | M29 - conform NEN 6953 (ontsluiting conform NEN 6961 en NEN-EN-ISO 15587-1; meting conform NEN-EN-ISO 17294-2) | Q | 28
| 135658 | Grondwater | Chemie | met | bow | Boor | B | Boor | 10 | ug/l | 7440-42-8 | 11.9 | 24.8 | 28 | M29 - conform NEN 6953 (ontsluiting conform NEN 6961 en NEN-EN-ISO 15587-1; meting conform NEN-EN-ISO 17294-2) |  | 182
| 135662 | Grondwater | Chemie | met | caow | Calcium | Ca | Calcium | 500 | ug/l | 7440-70-2 | 8.7 | 24.8 | 26 | M29 - conform NEN 6953 (ontsluiting conform NEN 6961 en NEN-EN-ISO 15587-1; meting conform NEN-EN-ISO 17294-2) | Q | 28
| 135661 | Grondwater | Chemie | met | cdow | Cadmium | Cd | Cadmium | 0.03 | ug/l | 7440-43-9 | 11.4 | 24.8 | 27 | M29 - conform NEN 6953 (ontsluiting conform NEN 6961 en NEN-EN-ISO 15587-1; meting conform NEN-EN-ISO 17294-2) | Q | 182
| 135667 | Grondwater | Chemie | met | coow | Kobalt | Co | Kobalt | 0.2 | ug/l | 7440-48-4 | 8.5 | 24.8 | 26 | M29 - conform NEN 6953 (ontsluiting conform NEN 6961 en NEN-EN-ISO 15587-1; meting conform NEN-EN-ISO 17294-2) | Q | 28
| 135670 | Grondwater | Chemie | met | crow | Chroom | Cr | Chroom | 0.5 | ug/l | 7440-47-3 | 7.5 | 24.8 | 26 | M29 - conform NEN 6953 (ontsluiting conform NEN 6961 en NEN-EN-ISO 15587-1; meting conform NEN-EN-ISO 17294-2) | Q | 182
| 135673 | Grondwater | Chemie | met | cuow | Koper | Cu | Koper | 0.5 | ug/l | 7440-50-8 | 8.8 | 24.8 | 26 | M29 - conform NEN 6953 (ontsluiting conform NEN 6961 en NEN-EN-ISO 15587-1; meting conform NEN-EN-ISO 17294-2) | Q | 182
| 122872 | Grondwater | Chemie | met | dest | Ontsluiting metalen | DESTMTLUGVD | Ontsluiting metalen |  | DIMSLS
| 135676 | Grondwater | Chemie | met | feow | IJzer | Fe | IJzer | 20 | ug/l | 7439-89-6 | 11.7 | 24.8 | 27 | M29 - conform NEN 6953 (ontsluiting conform NEN 6961 en NEN-EN-ISO 15587-1; meting conform NEN-EN-ISO 17294-2) | Q | 28
| 135679 | Grondwater | Chemie | met | hgow | Kwik | Hg | Kwik | 0.05 | ug/l | 7439-97-6 | 13.1 | 24.8 | 28 | M29 - conform NEN 6953 (ontsluiting conform NEN 6961 en NEN-EN-ISO 15587-1; meting conform NEN-EN-ISO 17294-2) | Q | 182
| 135680 | Grondwater | Chemie | met | kow | Kalium | K | Kalium | 100 | ug/l | 7440-09-7 | 10.3 | 24.8 | 27 | M29 - conform NEN 6953 (ontsluiting conform NEN 6961 en NEN-EN-ISO 15587-1; meting conform NEN-EN-ISO 17294-2) | Q | 28
| 135687 | Grondwater | Chemie | met | mgow | Magnesium | Mg | Magnesium | 100 | ug/l | 7439-95-4 | 12.2 | 24.8 | 28 | M29 - conform NEN 6953 (ontsluiting conform NEN 6961 en NEN-EN-ISO 15587-1; meting conform NEN-EN-ISO 17294-2) | Q | 28
| 135690 | Grondwater | Chemie | met | mnow | Mangaan | Mn | Mangaan | 10 | ug/l | 7439-96-5 | 16.1 | 24.8 | 30 | M29 - conform NEN 6953 (ontsluiting conform NEN 6961 en NEN-EN-ISO 15587-1; meting conform NEN-EN-ISO 17294-2) | Q | 28
| 135635 | Grondwater | Chemie | met | moow | Molybdeen | Mo | Molybdeen | 0.5 | ug/l | 7439-98-7 | 9.1 | 24.8 | 26 | M29 - conform NEN 6953 (ontsluiting conform NEN 6961 en NEN-EN-ISO 15587-1; meting conform NEN-EN-ISO 17294-2) | Q | 28
| 135691 | Grondwater | Chemie | met | naow | Natrium | Na | Natrium | 200 | ug/l | 7440-23-5 | 12.9 | 24.8 | 28 | M29 - conform NEN 6953 (ontsluiting conform NEN 6961 en NEN-EN-ISO 15587-1; meting conform NEN-EN-ISO 17294-2) | Q | 28
| 135696 | Grondwater | Chemie | met | niow | Nikkel | Ni | Nikkel | 0.5 | ug/l | 7440-02-0 | 8.2 | 24.8 | 26 | M29 - conform NEN 6953 (ontsluiting conform NEN 6961 en NEN-EN-ISO 15587-1; meting conform NEN-EN-ISO 17294-2) | Q | 182
| 135699 | Grondwater | Chemie | met | pbow | Lood | Pb | Lood | 0.3 | ug/l | 7439-92-1 | 8.2 | 24.8 | 26 | M29 - conform NEN 6953 (ontsluiting conform NEN 6961 en NEN-EN-ISO 15587-1; meting conform NEN-EN-ISO 17294-2) | Q | 182
| 135638 | Grondwater | Chemie | met | sbow | Antimoon | Sb | Antimoon | 0.2 | ug/l | 7440-36-0 | 8 | 24.8 | 26 | M29 - conform NEN 6953 (ontsluiting conform NEN 6961 en NEN-EN-ISO 15587-1; meting conform NEN-EN-ISO 17294-2) |  | 28
| 135702 | Grondwater | Chemie | met | seow | Selenium | Se | Selenium | 0.2 | ug/l | 7782-49-2 | 13.9 | 24.8 | 28 | M29 - conform NEN 6953 (ontsluiting conform NEN 6961 en NEN-EN-ISO 15587-1; meting conform NEN-EN-ISO 17294-2) | Q | 28
| 135705 | Grondwater | Chemie | met | snow | Tin | Sn | Tin | 0.2 | ug/l | 7440-31-5 | 15.2 | 24.8 | 29 | M29 - conform NEN 6953 (ontsluiting conform NEN 6961 en NEN-EN-ISO 15587-1; meting conform NEN-EN-ISO 17294-2) | Q | 28
| 135708 | Grondwater | Chemie | met | srow | Strontium | Sr | Strontium | 1 | ug/l | 7440-24-6 | 13.7 | 24.8 | 28 | M29 - conform NEN 6953 (ontsluiting conform NEN 6961 en NEN-EN-ISO 15587-1; meting conform NEN-EN-ISO 17294-2) | Q | 28
| 135711 | Grondwater | Chemie | met | sttlow | Zwavel | Stot | Zwavel | 1000 | ug/l | 63705-05-5 | 10.9 | 24.8 | 27 | M29 - conform NEN 6953 (ontsluiting conform NEN 6961 en NEN-EN-ISO 15587-1; meting conform NEN-EN-ISO 17294-2) | Q | 28
| 135712 | Grondwater | Chemie | met | teow | Telluur | Te | Telluur | 0.2 | ug/l | 13494-80-9 | 10.2 | 24.8 | 27 | M29 - conform NEN 6953 (ontsluiting conform NEN 6961 en NEN-EN-ISO 15587-1; meting conform NEN-EN-ISO 17294-2) | Q | 28
| 135717 | Grondwater | Chemie | met | tiow | Titaan | Ti | Titaan | 1 | ug/l | 7440-32-6 | 19.7 | 24.8 | 32 | M147 - eigen methode (uitvoering ontsluiting conform NEN 6961 en uitvoering meting conform NEN-EN-ISO 17294-2) |  | 28
| 135641 | Grondwater | Chemie | met | tlow | Thallium | Tl | Thallium | 0.02 | ug/l | 7440-28-0 | 10.2 | 24.8 | 27 | M29 - conform NEN 6953 (ontsluiting conform NEN 6961 en NEN-EN-ISO 15587-1; meting conform NEN-EN-ISO 17294-2) | Q | 28
| 135718 | Grondwater | Chemie | met | uow | Uranium | U | Uranium | 0.05 | ug/l | 7440-61-1 | 8.2 | 24.8 | 26 | M29 - conform NEN 6953 (ontsluiting conform NEN 6961 en NEN-EN-ISO 15587-1; meting conform NEN-EN-ISO 17294-2) | Q | 28
| 135723 | Grondwater | Chemie | met | vow | Vanadium | V | Vanadium | 1 | ug/l | 7440-62-2 | 11.4 | 24.8 | 27 | M29 - conform NEN 6953 (ontsluiting conform NEN 6961 en NEN-EN-ISO 15587-1; meting conform NEN-EN-ISO 17294-2) | Q | 28
| 135724 | Grondwater | Chemie | met | wow | Wolfraam | W | Wolfraam | 0.05 | ug/l | 7440-33-7 | 7.9 | 24.8 | 26 | M29 - conform NEN 6953 (ontsluiting conform NEN 6961 en NEN-EN-ISO 15587-1; meting conform NEN-EN-ISO 17294-2) | Q | 28
| 135644 | Grondwater | Chemie | met | znow | Zink | Zn | Zink | 2.5 | ug/l | 7440-66-6 | 9 | 24.8 | 26 | M29 - conform NEN 6953 (ontsluiting conform NEN 6961 en NEN-EN-ISO 15587-1; meting conform NEN-EN-ISO 17294-2) | Q | 182
| 135729 | Grondwater | Chemie | met | zrow | Zirkonium | Zr | Zirkonium | 1 | ug/l | 7440-67-7 | 11.7 | 24.8 | 27 | M147 - eigen methode (uitvoering ontsluiting conform NEN 6961 en uitvoering meting conform NEN-EN-ISO 17294-2) |  | 28
| 117280 | Grondwater | Chemie | mo | egv25 | Elektrisch geleidingsvermogen (EGV) | GELDHD | Elektrisch geleidingsvermogen (EGV) | 1 | mS/m |  |  | 23.5 | 24 | M46 - conform NEN-ISO 7888 |  | 1
| 117218 | Grondwater | Chemie | mo | helder | Helderheid | HELDHD | Helderheid |  | - |  |  |  |  | M47 - eigen methode
| 116975 | Grondwater | Chemie | mo | kleur | Kleur | KLEUR | Kleur |  | - |  |  |  |  | M47 - eigen methode
| 117264 | Grondwater | Chemie | mo | ph | Zuurgraad | pH | Zuurgraad | 0.1 | - |  |  |  |  | M151 - conform NEN-EN-ISO 10523 |  | 1
| 117259 | Grondwater | Chemie | mo | ph | Zuurgraad | T | Meettemperatuur van de Zuurgraad |  | °C |  |  |  |  | M151 - conform NEN-EN-ISO 10523 |  | 1
| 134296 | Grondwater | Chemie | org | btexn | Aromaten (BTEXN) | Ben | benzeen | 0.1 | ug/l | 71-43-2 | 10.6 | 25 | 27 | M343 - conform NEN-ISO 20595 en conform ISO 11423-1(conservering conform NEN-EN-ISO 5667-3) | Q | 7
| 134297 | Grondwater | Chemie | org | btexn | Aromaten (BTEXN) | C2yBen | ethylbenzeen | 0.1 | ug/l | 100-41-4 | 15.7 | 25 | 30 | M343 - conform NEN-ISO 20595 en conform ISO 11423-1(conservering conform NEN-EN-ISO 5667-3) | Q | 7
| 134298 | Grondwater | Chemie | org | btexn | Aromaten (BTEXN) | Naf | naftaleen | 0.1 | ug/l | 91-20-3 | 18.7 | 25 | 31 | M249 - conform NEN-ISO 20595 | Q | 7
| 134299 | Grondwater | Chemie | org | btexn | Aromaten (BTEXN) | s1314xyln | som 1,3- en 1,4-xyleen | 0.1 | ug/l |  | 13.4 | 25 | 28 | M343 - conform NEN-ISO 20595 en conform ISO 11423-1(conservering conform NEN-EN-ISO 5667-3) | Q | 7
| 134300 | Grondwater | Chemie | org | btexn | Aromaten (BTEXN) | Tol | tolueen | 0.1 | ug/l | 108-88-3 | 11.5 | 25 | 28 | M343 - conform NEN-ISO 20595 en conform ISO 11423-1(conservering conform NEN-EN-ISO 5667-3) | Q | 7
| 134301 | Grondwater | Chemie | org | btexn | Aromaten (BTEXN) | 12xyln | 1,2-xyleen | 0.1 | ug/l | 95-47-6 | 22.3 | 25 | 34 | M343 - conform NEN-ISO 20595 en conform ISO 11423-1(conservering conform NEN-EN-ISO 5667-3) | Q | 7
| 122325 | Grondwater | Chemie | org | gcms-bma | Bestrijdingsmiddelen (GCMS) | acbzlSC1y | acibenzolar-S-methyl | 0.05 | ug/l | 135158-54-2 |  | 25 | 25 | M65 - Eigen methode; analyse m.b.v. GC-MS |  | 7
| 122136 | Grondwater | Chemie | org | gcms-bma | Bestrijdingsmiddelen (GCMS) | acnfn | aclonifen | 0.002 | ug/l | 74070-46-5 |  | 25 | 25 | M65 - Eigen methode; analyse m.b.v. GC-MS |  | 7
| 122138 | Grondwater | Chemie | org | gcms-bma | Bestrijdingsmiddelen (GCMS) | alCl | alachloor | 0.005 | ug/l | 15972-60-8 |  | 25 | 25 | M65 - Eigen methode; analyse m.b.v. GC-MS |  | 7
| 122294 | Grondwater | Chemie | org | gcms-bma | Bestrijdingsmiddelen (GCMS) | alltn | allethrin | 0.05 | ug/l | 584-79-2 |  | 25 | 25 | M65 - Eigen methode; analyse m.b.v. GC-MS |  | 7
| 122152 | Grondwater | Chemie | org | gcms-bma | Bestrijdingsmiddelen (GCMS) | amtn | ametryn | 0.003 | ug/l | 834-12-8 |  | 25 | 25 | M65 - Eigen methode; analyse m.b.v. GC-MS |  | 7
| 122255 | Grondwater | Chemie | org | gcms-bma | Bestrijdingsmiddelen (GCMS) | amttdn | ametoctradin | 0.01 | ug/l | 865318-97-4 |  | 25 | 25 | M65 - Eigen methode; analyse m.b.v. GC-MS |  | 7
| 122154 | Grondwater | Chemie | org | gcms-bma | Bestrijdingsmiddelen (GCMS) | atzne | atrazine | 0.001 | ug/l | 1912-24-9 |  | 25 | 25 | M65 - Eigen methode; analyse m.b.v. GC-MS |  | 7
| 122156 | Grondwater | Chemie | org | gcms-bma | Bestrijdingsmiddelen (GCMS) | benfn | benefin | 0.001 | ug/l | 1861-40-1 |  | 25 | 25 | M65 - Eigen methode; analyse m.b.v. GC-MS |  | 7
| 122257 | Grondwater | Chemie | org | gcms-bma | Bestrijdingsmiddelen (GCMS) | bentavlcbiC3 | benthiavalicarb-isopropyl | 0.005 | ug/l | 177406-68-7 |  | 25 | 25 | M65 - Eigen methode; analyse m.b.v. GC-MS |  | 7
| 122158 | Grondwater | Chemie | org | gcms-bma | Bestrijdingsmiddelen (GCMS) | benzvdfpr | benzovindiflupyr | 0.001 | ug/l | 1072957-71-1 |  | 25 | 25 | M65 - Eigen methode; analyse m.b.v. GC-MS |  | 7
| 122171 | Grondwater | Chemie | org | gcms-bma | Bestrijdingsmiddelen (GCMS) | bfnx | bifenox | 0.002 | ug/l | 42576-02-3 |  | 25 | 25 | M65 - Eigen methode; analyse m.b.v. GC-MS |  | 7
| 122259 | Grondwater | Chemie | org | gcms-bma | Bestrijdingsmiddelen (GCMS) | bifnzt | bifenazaat | 0.01 | ug/l | 149877-41-8 |  | 25 | 25 | M65 - Eigen methode; analyse m.b.v. GC-MS |  | 7
| 122173 | Grondwater | Chemie | org | gcms-bma | Bestrijdingsmiddelen (GCMS) | biftn | bifenthrin | 0.001 | ug/l | 82657-04-3 |  | 25 | 25 | M65 - Eigen methode; analyse m.b.v. GC-MS |  | 7
| 122175 | Grondwater | Chemie | org | gcms-bma | Bestrijdingsmiddelen (GCMS) | bixfn | bixafen | 0.001 | ug/l | 581809-46-3 |  | 25 | 25 | M65 - Eigen methode; analyse m.b.v. GC-MS |  | 7
| 122177 | Grondwater | Chemie | org | gcms-bma | Bestrijdingsmiddelen (GCMS) | boscld | boscalid | 0.001 | ug/l | 188425-85-6 |  | 25 | 25 | M65 - Eigen methode; analyse m.b.v. GC-MS |  | 7
| 122327 | Grondwater | Chemie | org | gcms-bma | Bestrijdingsmiddelen (GCMS) | bromcnzl | bromuconazool | 0.002 | ug/l | 116255-48-2 |  | 25 | 25 | M65 - Eigen methode; analyse m.b.v. GC-MS |  | 7
| 122179 | Grondwater | Chemie | org | gcms-bma | Bestrijdingsmiddelen (GCMS) | bromxnbtrt | bromoxynil butyraat | 0.002 | ug/l | 3861-41-4 |  | 25 | 25 | M65 - Eigen methode; analyse m.b.v. GC-MS |  | 7
| 122193 | Grondwater | Chemie | org | gcms-bma | Bestrijdingsmiddelen (GCMS) | BrOxnOcnat | broomoxynil-octanoaat | 0.001 | ug/l | 1689-99-2 |  | 25 | 25 | M65 - Eigen methode; analyse m.b.v. GC-MS |  | 7
| 122195 | Grondwater | Chemie | org | gcms-bma | Bestrijdingsmiddelen (GCMS) | Brpplt | broompropylaat | 0.001 | ug/l | 18181-80-1 |  | 25 | 25 | M65 - Eigen methode; analyse m.b.v. GC-MS |  | 7
| 122197 | Grondwater | Chemie | org | gcms-bma | Bestrijdingsmiddelen (GCMS) | buprmt | bupirimaat | 0.002 | ug/l | 41483-43-6 |  | 25 | 25 | M65 - Eigen methode; analyse m.b.v. GC-MS |  | 7
| 122199 | Grondwater | Chemie | org | gcms-bma | Bestrijdingsmiddelen (GCMS) | butCl | butachloor | 0.002 | ug/l | 23184-66-9 |  | 25 | 25 | M65 - Eigen methode; analyse m.b.v. GC-MS |  | 7
| 122241 | Grondwater | Chemie | org | gcms-bma | Bestrijdingsmiddelen (GCMS) | carbrl | carbaryl | 0.003 | ug/l | 63-25-2 |  | 25 | 25 | M65 - Eigen methode; analyse m.b.v. GC-MS |  | 7
| 122201 | Grondwater | Chemie | org | gcms-bma | Bestrijdingsmiddelen (GCMS) | carftznC2y | carfentrazon-ethyl | 0.001 | ug/l | 128639-02-1 |  | 25 | 25 | M65 - Eigen methode; analyse m.b.v. GC-MS |  | 7
| 122211 | Grondwater | Chemie | org | gcms-bma | Bestrijdingsmiddelen (GCMS) | Clfvfs | chloorfenvinfos | 0.001 | ug/l | 470-90-6 |  | 25 | 25 | M65 - Eigen methode; analyse m.b.v. GC-MS |  | 7
| 122213 | Grondwater | Chemie | org | gcms-bma | Bestrijdingsmiddelen (GCMS) | Clidzn | chloridazon | 0.003 | ug/l | 1698-60-8 |  | 25 | 25 | M65 - Eigen methode; analyse m.b.v. GC-MS |  | 7
| 122215 | Grondwater | Chemie | org | gcms-bma | Bestrijdingsmiddelen (GCMS) | clodnfppgl | clodinafop-propargyl | 0.001 | ug/l | 105512-06-9 |  | 25 | 25 | M65 - Eigen methode; analyse m.b.v. GC-MS |  | 7
| 122217 | Grondwater | Chemie | org | gcms-bma | Bestrijdingsmiddelen (GCMS) | cloqtcmxl | cloquintoceet-mexyl | 0.001 | ug/l | 99607-70-2 |  | 25 | 25 | M65 - Eigen methode; analyse m.b.v. GC-MS |  | 7
| 122219 | Grondwater | Chemie | org | gcms-bma | Bestrijdingsmiddelen (GCMS) | Clpfm | chloorprofam | 0.001 | ug/l | 101-21-3 |  | 25 | 25 | M65 - Eigen methode; analyse m.b.v. GC-MS |  | 7
| 122221 | Grondwater | Chemie | org | gcms-bma | Bestrijdingsmiddelen (GCMS) | Cltlnl | chloorthalonil | 0.005 | ug/l | 1897-45-6 |  | 25 | 25 | M65 - Eigen methode; analyse m.b.v. GC-MS |  | 7
| 122223 | Grondwater | Chemie | org | gcms-bma | Bestrijdingsmiddelen (GCMS) | CNazne | cyanazine | 0.002 | ug/l | 21725-46-2 |  | 25 | 25 | M65 - Eigen methode; analyse m.b.v. GC-MS |  | 7
| 122009 | Grondwater | Chemie | org | gcms-bma | Bestrijdingsmiddelen (GCMS) | cT4Clvfs | cis-tetrachloorvinfos (Z-isomeer) | 0.002 | ug/l | 22248-79-9 |  | 25 | 25 | M65 - Eigen methode; analyse m.b.v. GC-MS |  | 7
| 122296 | Grondwater | Chemie | org | gcms-bma | Bestrijdingsmiddelen (GCMS) | cumfs | cumafos | 0.003 | ug/l | 56-72-4 |  | 25 | 25 | M65 - Eigen methode; analyse m.b.v. GC-MS |  | 7
| 122011 | Grondwater | Chemie | org | gcms-bma | Bestrijdingsmiddelen (GCMS) | cycat | cycloaat | 0.005 | ug/l | 1134-23-2 |  | 25 | 25 | M65 - Eigen methode; analyse m.b.v. GC-MS |  | 7
| 122013 | Grondwater | Chemie | org | gcms-bma | Bestrijdingsmiddelen (GCMS) | cyffAd | cyflufenamide | 0.002 | ug/l | 180409-60-3 |  | 25 | 25 | M65 - Eigen methode; analyse m.b.v. GC-MS |  | 7
| 122015 | Grondwater | Chemie | org | gcms-bma | Bestrijdingsmiddelen (GCMS) | cyftn | cyfluthrin | 0.003 | ug/l | 68359-37-5 |  | 25 | 25 | M65 - Eigen methode; analyse m.b.v. GC-MS |  | 7
| 122017 | Grondwater | Chemie | org | gcms-bma | Bestrijdingsmiddelen (GCMS) | cypmtn | cypermethrin | 0.003 | ug/l | 52315-07-8 |  | 25 | 25 | M65 - Eigen methode; analyse m.b.v. GC-MS |  | 7
| 122019 | Grondwater | Chemie | org | gcms-bma | Bestrijdingsmiddelen (GCMS) | C1yazfs | methylazinfos | 0.001 | ug/l | 86-50-0 |  | 25 | 25 | M65 - Eigen methode; analyse m.b.v. GC-MS |  | 7
| 122021 | Grondwater | Chemie | org | gcms-bma | Bestrijdingsmiddelen (GCMS) | C1yClprfs | methylchloorpyrifos | 0.001 | ug/l | 5598-13-0 |  | 25 | 25 | M65 - Eigen methode; analyse m.b.v. GC-MS |  | 7
| 122426 | Grondwater | Chemie | org | gcms-bma | Bestrijdingsmiddelen (GCMS) | C1yprmfs | methylpirimifos | 0.0005 | ug/l | 29232-93-7 |  | 25 | 25 | M65 - Eigen methode; analyse m.b.v. GC-MS |  | 7
| 122023 | Grondwater | Chemie | org | gcms-bma | Bestrijdingsmiddelen (GCMS) | C1yprton | methylparathion | 0.001 | ug/l | 298-00-0 |  | 25 | 25 | M65 - Eigen methode; analyse m.b.v. GC-MS |  | 7
| 122025 | Grondwater | Chemie | org | gcms-bma | Bestrijdingsmiddelen (GCMS) | C2yazfs | ethylazinfos | 0.001 | ug/l | 2642-71-9 |  | 25 | 25 | M65 - Eigen methode; analyse m.b.v. GC-MS |  | 7
| 122027 | Grondwater | Chemie | org | gcms-bma | Bestrijdingsmiddelen (GCMS) | C2yClprfs | ethylchloorpyrifos | 0.002 | ug/l | 2921-88-2 |  | 25 | 25 | M65 - Eigen methode; analyse m.b.v. GC-MS |  | 7
| 122029 | Grondwater | Chemie | org | gcms-bma | Bestrijdingsmiddelen (GCMS) | C2yprton | ethylparathion | 0.001 | ug/l | 56-38-2 |  | 25 | 25 | M65 - Eigen methode; analyse m.b.v. GC-MS |  | 7
| 122031 | Grondwater | Chemie | org | gcms-bma | Bestrijdingsmiddelen (GCMS) | Daznn | diazinon | 0.001 | ug/l | 333-41-5 |  | 25 | 25 | M65 - Eigen methode; analyse m.b.v. GC-MS |  | 7
| 122424 | Grondwater | Chemie | org | gcms-bma | Bestrijdingsmiddelen (GCMS) | Dcbnl | dichlobenil | 0.0005 | ug/l | 1194-65-6 |  | 25 | 25 | M65 - Eigen methode; analyse m.b.v. GC-MS |  | 7
| 122323 | Grondwater | Chemie | org | gcms-bma | Bestrijdingsmiddelen (GCMS) | Dcfande | dichlofluanide | 0.001 | ug/l | 1085-98-9 |  | 25 | 25 | M65 - Eigen methode; analyse m.b.v. GC-MS |  | 7
| 122043 | Grondwater | Chemie | org | gcms-bma | Bestrijdingsmiddelen (GCMS) | Dcfl | dicofol | 0.001 | ug/l | 115-32-2 |  | 25 | 25 | M65 - Eigen methode; analyse m.b.v. GC-MS |  | 7
| 122045 | Grondwater | Chemie | org | gcms-bma | Bestrijdingsmiddelen (GCMS) | DClvs | dichloorvos | 0.001 | ug/l | 62-73-7 |  | 25 | 25 | M65 - Eigen methode; analyse m.b.v. GC-MS |  | 7
| 122047 | Grondwater | Chemie | org | gcms-bma | Bestrijdingsmiddelen (GCMS) | DEET | N,N-diethyl-3-methylbenzamide | 0.005 | ug/l | 134-62-3 |  | 25 | 25 | M65 - Eigen methode; analyse m.b.v. GC-MS |  | 7
| 122049 | Grondwater | Chemie | org | gcms-bma | Bestrijdingsmiddelen (GCMS) | demtSC1y | demeton-S-methyl | 0.002 | ug/l | 919-86-8 |  | 25 | 25 | M65 - Eigen methode; analyse m.b.v. GC-MS |  | 7
| 122061 | Grondwater | Chemie | org | gcms-bma | Bestrijdingsmiddelen (GCMS) | desC2yatzne | desethylatrazine | 0.001 | ug/l | 6190-65-4 |  | 25 | 25 | M65 - Eigen methode; analyse m.b.v. GC-MS |  | 7
| 122063 | Grondwater | Chemie | org | gcms-bma | Bestrijdingsmiddelen (GCMS) | desC2ytC4yaz | desethylterbutylazine | 0.003 | ug/l | 30125-63-4 |  | 25 | 25 | M65 - Eigen methode; analyse m.b.v. GC-MS |  | 7
| 122065 | Grondwater | Chemie | org | gcms-bma | Bestrijdingsmiddelen (GCMS) | desmtn | desmetryn | 0.001 | ug/l | 1014-69-3 |  | 25 | 25 | M65 - Eigen methode; analyse m.b.v. GC-MS |  | 7
| 122067 | Grondwater | Chemie | org | gcms-bma | Bestrijdingsmiddelen (GCMS) | Dfncnzl | difenoconazool | 0.002 | ug/l | 119446-68-3 |  | 25 | 25 | M65 - Eigen methode; analyse m.b.v. GC-MS |  | 7
| 122245 | Grondwater | Chemie | org | gcms-bma | Bestrijdingsmiddelen (GCMS) | DMST | 4-dimethylaminosulfotoluidide | 0.005 | ug/l | 66840-71-9 |  | 25 | 25 | M65 - Eigen methode; analyse m.b.v. GC-MS |  | 7
| 122069 | Grondwater | Chemie | org | gcms-bma | Bestrijdingsmiddelen (GCMS) | Dmtat | dimethoaat | 0.001 | ug/l | 60-51-5 |  | 25 | 25 | M65 - Eigen methode; analyse m.b.v. GC-MS |  | 7
| 122032 | Grondwater | Chemie | org | gcms-bma | Bestrijdingsmiddelen (GCMS) | DmtCl | dimethachloor | 0.002 | ug/l | 50563-36-5 |  | 25 | 25 | M65 - Eigen methode; analyse m.b.v. GC-MS |  | 7
| 122243 | Grondwater | Chemie | org | gcms-bma | Bestrijdingsmiddelen (GCMS) | Dmtmf | dimethomorf | 0.002 | ug/l | 110488-70-5 |  | 25 | 25 | M65 - Eigen methode; analyse m.b.v. GC-MS |  | 7
| 122034 | Grondwater | Chemie | org | gcms-bma | Bestrijdingsmiddelen (GCMS) | dmtn | deltamethrin | 0.002 | ug/l | 52918-63-5 |  | 25 | 25 | M65 - Eigen methode; analyse m.b.v. GC-MS |  | 7
| 122237 | Grondwater | Chemie | org | gcms-bma | Bestrijdingsmiddelen (GCMS) | Dmxsbne | dimoxystrobine | 0.001 | ug/l | 149961-52-4 |  | 25 | 25 | M65 - Eigen methode; analyse m.b.v. GC-MS |  | 7
| 122036 | Grondwater | Chemie | org | gcms-bma | Bestrijdingsmiddelen (GCMS) | dodmf | dodemorf | 0.003 | ug/l | 1593-77-7 |  | 25 | 25 | M65 - Eigen methode; analyse m.b.v. GC-MS |  | 7
| 122038 | Grondwater | Chemie | org | gcms-bma | Bestrijdingsmiddelen (GCMS) | Dsftn | disulfoton | 0.001 | ug/l | 298-04-4 |  | 25 | 25 | M65 - Eigen methode; analyse m.b.v. GC-MS |  | 7
| 122253 | Grondwater | Chemie | org | gcms-bma | Bestrijdingsmiddelen (GCMS) | esfvlrt | esfenvaleraat | 0.001 | ug/l | 66230-04-4 |  | 25 | 25 | M65 - Eigen methode; analyse m.b.v. GC-MS |  | 7
| 122040 | Grondwater | Chemie | org | gcms-bma | Bestrijdingsmiddelen (GCMS) | eTDazl | etridiazol | 0.001 | ug/l | 2593-15-9 |  | 25 | 25 | M65 - Eigen methode; analyse m.b.v. GC-MS |  | 7
| 122050 | Grondwater | Chemie | org | gcms-bma | Bestrijdingsmiddelen (GCMS) | etfmst | ethofumesaat | 0.002 | ug/l | 26225-79-6 |  | 25 | 25 | M65 - Eigen methode; analyse m.b.v. GC-MS |  | 7
| 122428 | Grondwater | Chemie | org | gcms-bma | Bestrijdingsmiddelen (GCMS) | etfpx | ethofenprox | 0.0005 | ug/l | 80844-07-1 |  | 25 | 25 | M65 - Eigen methode; analyse m.b.v. GC-MS |  | 7
| 122290 | Grondwater | Chemie | org | gcms-bma | Bestrijdingsmiddelen (GCMS) | etpfs | ethoprofos | 0.001 | ug/l | 13194-48-4 |  | 25 | 25 | M65 - Eigen methode; analyse m.b.v. GC-MS |  | 7
| 122052 | Grondwater | Chemie | org | gcms-bma | Bestrijdingsmiddelen (GCMS) | etxzl | etoxazool | 0.002 | ug/l | 153233-91-1 |  | 25 | 25 | M65 - Eigen methode; analyse m.b.v. GC-MS |  | 7
| 122335 | Grondwater | Chemie | org | gcms-bma | Bestrijdingsmiddelen (GCMS) | famxdne | famoxadone | 0.002 | ug/l | 131807-57-3 |  | 25 | 25 | M65 - Eigen methode; analyse m.b.v. GC-MS |  | 7
| 122054 | Grondwater | Chemie | org | gcms-bma | Bestrijdingsmiddelen (GCMS) | fenamfs | fenamifos | 0.002 | ug/l | 22224-92-6 |  | 25 | 25 | M65 - Eigen methode; analyse m.b.v. GC-MS |  | 7
| 122056 | Grondwater | Chemie | org | gcms-bma | Bestrijdingsmiddelen (GCMS) | fenarml | fenarimol | 0.001 | ug/l | 60168-88-9 |  | 25 | 25 | M65 - Eigen methode; analyse m.b.v. GC-MS |  | 7
| 122058 | Grondwater | Chemie | org | gcms-bma | Bestrijdingsmiddelen (GCMS) | fenmdn | fenamidon | 0.001 | ug/l | 161326-34-7 |  | 25 | 25 | M65 - Eigen methode; analyse m.b.v. GC-MS |  | 7
| 122071 | Grondwater | Chemie | org | gcms-bma | Bestrijdingsmiddelen (GCMS) | fenOxcb | fenoxycarb | 0.001 | ug/l | 72490-01-8 |  | 25 | 25 | M65 - Eigen methode; analyse m.b.v. GC-MS |  | 7
| 122073 | Grondwater | Chemie | org | gcms-bma | Bestrijdingsmiddelen (GCMS) | feNO2ton | fenitrothion | 0.002 | ug/l | 122-14-5 |  | 25 | 25 | M65 - Eigen methode; analyse m.b.v. GC-MS |  | 7
| 122075 | Grondwater | Chemie | org | gcms-bma | Bestrijdingsmiddelen (GCMS) | fenppmf | fenpropimorf | 0.002 | ug/l | 67564-91-4 |  | 25 | 25 | M65 - Eigen methode; analyse m.b.v. GC-MS |  | 7
| 122077 | Grondwater | Chemie | org | gcms-bma | Bestrijdingsmiddelen (GCMS) | fenpratn | fenpropathrin | 0.002 | ug/l | 64257-84-7 |  | 25 | 25 | M65 - Eigen methode; analyse m.b.v. GC-MS |  | 7
| 122422 | Grondwater | Chemie | org | gcms-bma | Bestrijdingsmiddelen (GCMS) | fenton | fenthion | 0.0005 | ug/l | 55-38-9 |  | 25 | 25 | M65 - Eigen methode; analyse m.b.v. GC-MS |  | 7
| 122079 | Grondwater | Chemie | org | gcms-bma | Bestrijdingsmiddelen (GCMS) | fenxppPC2y | fenoxaprop-P-ethyl | 0.001 | ug/l | 71283-80-2 |  | 25 | 25 | M65 - Eigen methode; analyse m.b.v. GC-MS |  | 7
| 122081 | Grondwater | Chemie | org | gcms-bma | Bestrijdingsmiddelen (GCMS) | fluazfPC4y | fluazifop-P-butyl | 0.001 | ug/l | 79241-46-6 |  | 25 | 25 | M65 - Eigen methode; analyse m.b.v. GC-MS |  | 7
| 122083 | Grondwater | Chemie | org | gcms-bma | Bestrijdingsmiddelen (GCMS) | flufnct | flufenacet | 0.001 | ug/l | 142459-58-3 |  | 25 | 25 | M65 - Eigen methode; analyse m.b.v. GC-MS |  | 7
| 122440 | Grondwater | Chemie | org | gcms-bma | Bestrijdingsmiddelen (GCMS) | flumoxzn | flumioxazin | 0.0008 | ug/l | 103361-09-7 |  | 25 | 25 | M65 - Eigen methode; analyse m.b.v. GC-MS |  | 7
| 122085 | Grondwater | Chemie | org | gcms-bma | Bestrijdingsmiddelen (GCMS) | fluopclde | fluopicolide | 0.001 | ug/l | 239110-15-7 |  | 25 | 25 | M65 - Eigen methode; analyse m.b.v. GC-MS |  | 7
| 122087 | Grondwater | Chemie | org | gcms-bma | Bestrijdingsmiddelen (GCMS) | fluoprm | fluopyram | 0.001 | ug/l | 658066-35-4 |  | 25 | 25 | M65 - Eigen methode; analyse m.b.v. GC-MS |  | 7
| 122089 | Grondwater | Chemie | org | gcms-bma | Bestrijdingsmiddelen (GCMS) | fluOxpmtl | fluroxypyr-meptyl | 0.002 | ug/l | 81406-37-3 |  | 25 | 25 | M65 - Eigen methode; analyse m.b.v. GC-MS |  | 7
| 122485 | Grondwater | Chemie | org | gcms-bma | Bestrijdingsmiddelen (GCMS) | flutanl | flutianil | 0.002 | ug/l | 958647-10-4 |  | 25 | 25 | M65 - Eigen methode; analyse m.b.v. GC-MS |  | 7
| 122091 | Grondwater | Chemie | org | gcms-bma | Bestrijdingsmiddelen (GCMS) | fluxprxd | fluxapyroxad | 0.001 | ug/l | 907204-31-3 |  | 25 | 25 | M65 - Eigen methode; analyse m.b.v. GC-MS |  | 7
| 122469 | Grondwater | Chemie | org | gcms-bma | Bestrijdingsmiddelen (GCMS) | fonfs | fonofos | 0.001 | ug/l | 944-22-9 |  | 25 | 25 | M65 - Eigen methode; analyse m.b.v. GC-MS |  | 7
| 122093 | Grondwater | Chemie | org | gcms-bma | Bestrijdingsmiddelen (GCMS) | fosfmdn | fosfamidon | 0.005 | ug/l | 13171-21-6 |  | 25 | 25 | M65 - Eigen methode; analyse m.b.v. GC-MS |  | 7
| 122251 | Grondwater | Chemie | org | gcms-bma | Bestrijdingsmiddelen (GCMS) | ftalmde | ftalimide | 0.02 | ug/l | 85-41-6 |  | 25 | 25 | M65 - Eigen methode; analyse m.b.v. GC-MS |  | 7
| 122095 | Grondwater | Chemie | org | gcms-bma | Bestrijdingsmiddelen (GCMS) | furlxl | furalaxyl | 0.001 | ug/l | 57646-30-7 |  | 25 | 25 | M65 - Eigen methode; analyse m.b.v. GC-MS |  | 7
| 122097 | Grondwater | Chemie | org | gcms-bma | Bestrijdingsmiddelen (GCMS) | halOxfPC1y | haloxyfop-P-methyl | 0.001 | ug/l | 72619-32-0 |  | 25 | 25 | M65 - Eigen methode; analyse m.b.v. GC-MS |  | 7
| 122471 | Grondwater | Chemie | org | gcms-bma | Bestrijdingsmiddelen (GCMS) | heptnfs | heptenofos | 0.001 | ug/l | 23560-59-0 |  | 25 | 25 | M65 - Eigen methode; analyse m.b.v. GC-MS |  | 7
| 122442 | Grondwater | Chemie | org | gcms-bma | Bestrijdingsmiddelen (GCMS) | HpCl | heptachloor | 0.0005 | ug/l | 76-44-8 |  | 25 | 25 | M65 - Eigen methode; analyse m.b.v. GC-MS |  | 7
| 122331 | Grondwater | Chemie | org | gcms-bma | Bestrijdingsmiddelen (GCMS) | ipcnzl | ipconazole | 0.002 | ug/l | 125225-28-7 |  | 25 | 25 | M65 - Eigen methode; analyse m.b.v. GC-MS |  | 7
| 122239 | Grondwater | Chemie | org | gcms-bma | Bestrijdingsmiddelen (GCMS) | irgrl | irgarol (cybutryn) | 0.001 | ug/l | 28159-98-0 |  | 25 | 25 | M65 - Eigen methode; analyse m.b.v. GC-MS |  | 7
| 122099 | Grondwater | Chemie | org | gcms-bma | Bestrijdingsmiddelen (GCMS) | isprzm | isopyrazam | 0.002 | ug/l | 881685-58-1 |  | 25 | 25 | M65 - Eigen methode; analyse m.b.v. GC-MS |  | 7
| 122101 | Grondwater | Chemie | org | gcms-bma | Bestrijdingsmiddelen (GCMS) | kresOxmC1y | kresoxim-methyl | 0.001 | ug/l | 143390-89-0 |  | 25 | 25 | M65 - Eigen methode; analyse m.b.v. GC-MS |  | 7
| 122103 | Grondwater | Chemie | org | gcms-bma | Bestrijdingsmiddelen (GCMS) | lcyhltn | lambda-cyhalothrin | 0.001 | ug/l | 91465-08-6 |  | 25 | 25 | M65 - Eigen methode; analyse m.b.v. GC-MS |  | 7
| 122105 | Grondwater | Chemie | org | gcms-bma | Bestrijdingsmiddelen (GCMS) | lencl | lenacil | 0.001 | ug/l | 2164-08-1 |  | 25 | 25 | M65 - Eigen methode; analyse m.b.v. GC-MS |  | 7
| 122107 | Grondwater | Chemie | org | gcms-bma | Bestrijdingsmiddelen (GCMS) | malton | malathion | 0.002 | ug/l | 121-75-5 |  | 25 | 25 | M65 - Eigen methode; analyse m.b.v. GC-MS |  | 7
| 122109 | Grondwater | Chemie | org | gcms-bma | Bestrijdingsmiddelen (GCMS) | mandsbn | mandestrobin | 0.001 | ug/l | 173662-97-0 |  | 25 | 25 | M65 - Eigen methode; analyse m.b.v. GC-MS |  | 7
| 122337 | Grondwater | Chemie | org | gcms-bma | Bestrijdingsmiddelen (GCMS) | mefTFcnzl | mefentrifluconazool | 0.005 | ug/l | 1417782-03-6 |  | 25 | 25 | M65 - Eigen methode; analyse m.b.v. GC-MS |  | 7
| 122111 | Grondwater | Chemie | org | gcms-bma | Bestrijdingsmiddelen (GCMS) | mepnprm | mepanipyrim | 0.002 | ug/l | 110235-47-7 |  | 25 | 25 | M65 - Eigen methode; analyse m.b.v. GC-MS |  | 7
| 122113 | Grondwater | Chemie | org | gcms-bma | Bestrijdingsmiddelen (GCMS) | metbzn | metribuzin | 0.003 | ug/l | 21087-64-9 |  | 25 | 25 | M65 - Eigen methode; analyse m.b.v. GC-MS |  | 7
| 122267 | Grondwater | Chemie | org | gcms-bma | Bestrijdingsmiddelen (GCMS) | metcnzl | metconazool | 0.005 | ug/l | 125116-23-6 |  | 25 | 25 | M65 - Eigen methode; analyse m.b.v. GC-MS |  | 7
| 122115 | Grondwater | Chemie | org | gcms-bma | Bestrijdingsmiddelen (GCMS) | metdton | methidathion | 0.001 | ug/l | 950-37-8 |  | 25 | 25 | M65 - Eigen methode; analyse m.b.v. GC-MS |  | 7
| 122117 | Grondwater | Chemie | org | gcms-bma | Bestrijdingsmiddelen (GCMS) | metfnn | metrafenon | 0.005 | ug/l | 220899-03-6 |  | 25 | 25 | M65 - Eigen methode; analyse m.b.v. GC-MS |  | 7
| 122119 | Grondwater | Chemie | org | gcms-bma | Bestrijdingsmiddelen (GCMS) | mevfs | mevinfos | 0.001 | ug/l | 7786-34-7 |  | 25 | 25 | M65 - Eigen methode; analyse m.b.v. GC-MS |  | 7
| 122270 | Grondwater | Chemie | org | gcms-bma | Bestrijdingsmiddelen (GCMS) | mlxlM | metalaxyl-M | 0.002 | ug/l | 70630-17-0 |  | 25 | 25 | M65 - Eigen methode; analyse m.b.v. GC-MS |  | 7
| 122247 | Grondwater | Chemie | org | gcms-bma | Bestrijdingsmiddelen (GCMS) | mmtn | metamitron | 0.05 | ug/l | 41394-05-2 |  | 25 | 25 | M65 - Eigen methode; analyse m.b.v. GC-MS |  | 7
| 122122 | Grondwater | Chemie | org | gcms-bma | Bestrijdingsmiddelen (GCMS) | mzCl | metazachloor | 0.001 | ug/l | 67129-08-2 |  | 25 | 25 | M65 - Eigen methode; analyse m.b.v. GC-MS |  | 7
| 122481 | Grondwater | Chemie | org | gcms-bma | Bestrijdingsmiddelen (GCMS) | nappAd | napropamide | 0.001 | ug/l | 15299-99-7 |  | 25 | 25 | M65 - Eigen methode; analyse m.b.v. GC-MS |  | 7
| 122473 | Grondwater | Chemie | org | gcms-bma | Bestrijdingsmiddelen (GCMS) | pencnzl | penconazool | 0.005 | ug/l | 66246-88-6 |  | 25 | 25 | M65 - Eigen methode; analyse m.b.v. GC-MS |  | 7
| 122124 | Grondwater | Chemie | org | gcms-bma | Bestrijdingsmiddelen (GCMS) | pendmtln | pendimethalin | 0.003 | ug/l | 40487-42-1 |  | 25 | 25 | M65 - Eigen methode; analyse m.b.v. GC-MS |  | 7
| 122126 | Grondwater | Chemie | org | gcms-bma | Bestrijdingsmiddelen (GCMS) | permtn | permethrin | 0.005 | ug/l | 52645-53-1 |  | 25 | 25 | M65 - Eigen methode; analyse m.b.v. GC-MS |  | 7
| 122128 | Grondwater | Chemie | org | gcms-bma | Bestrijdingsmiddelen (GCMS) | piclnfn | picolinafen | 0.001 | ug/l | 137641-05-5 |  | 25 | 25 | M65 - Eigen methode; analyse m.b.v. GC-MS |  | 7
| 122249 | Grondwater | Chemie | org | gcms-bma | Bestrijdingsmiddelen (GCMS) | procmdn | procymidon | 0.01 | ug/l | 32809-16-8 |  | 25 | 25 | M65 - Eigen methode; analyse m.b.v. GC-MS |  | 7
| 122475 | Grondwater | Chemie | org | gcms-bma | Bestrijdingsmiddelen (GCMS) | profm | profam | 0.005 | ug/l | 122-42-9 |  | 25 | 25 | M65 - Eigen methode; analyse m.b.v. GC-MS |  | 7
| 122130 | Grondwater | Chemie | org | gcms-bma | Bestrijdingsmiddelen (GCMS) | promtne | prometryne | 0.001 | ug/l | 7287-19-6 |  | 25 | 25 | M65 - Eigen methode; analyse m.b.v. GC-MS |  | 7
| 122132 | Grondwater | Chemie | org | gcms-bma | Bestrijdingsmiddelen (GCMS) | propAd | propyzamide | 0.003 | ug/l | 23950-58-5 |  | 25 | 25 | M65 - Eigen methode; analyse m.b.v. GC-MS |  | 7
| 122134 | Grondwater | Chemie | org | gcms-bma | Bestrijdingsmiddelen (GCMS) | propCl | propachloor | 0.001 | ug/l | 1918-16-7 |  | 25 | 25 | M65 - Eigen methode; analyse m.b.v. GC-MS |  | 7
| 122477 | Grondwater | Chemie | org | gcms-bma | Bestrijdingsmiddelen (GCMS) | propcnzl | propiconazol | 0.005 | ug/l | 60207-90-1 |  | 25 | 25 | M65 - Eigen methode; analyse m.b.v. GC-MS |  | 7
| 122140 | Grondwater | Chemie | org | gcms-bma | Bestrijdingsmiddelen (GCMS) | propqzfp | propaquizafop | 0.002 | ug/l | 111479-05-1 |  | 25 | 25 | M65 - Eigen methode; analyse m.b.v. GC-MS |  | 7
| 122142 | Grondwater | Chemie | org | gcms-bma | Bestrijdingsmiddelen (GCMS) | propxr | propoxur | 0.001 | ug/l | 114-26-1 |  | 25 | 25 | M65 - Eigen methode; analyse m.b.v. GC-MS |  | 7
| 122144 | Grondwater | Chemie | org | gcms-bma | Bestrijdingsmiddelen (GCMS) | propzne | propazine | 0.001 | ug/l | 139-40-2 |  | 25 | 25 | M65 - Eigen methode; analyse m.b.v. GC-MS |  | 7
| 122146 | Grondwater | Chemie | org | gcms-bma | Bestrijdingsmiddelen (GCMS) | prosfcb | prosulfocarb | 0.002 | ug/l | 52888-80-9 |  | 25 | 25 | M65 - Eigen methode; analyse m.b.v. GC-MS |  | 7
| 122148 | Grondwater | Chemie | org | gcms-bma | Bestrijdingsmiddelen (GCMS) | pyrazfs | pyrazofos | 0.005 | ug/l | 13457-18-6 |  | 25 | 25 | M65 - Eigen methode; analyse m.b.v. GC-MS |  | 7
| 122150 | Grondwater | Chemie | org | gcms-bma | Bestrijdingsmiddelen (GCMS) | pyrdbn | pyridaben | 0.001 | ug/l | 96489-71-3 |  | 25 | 25 | M65 - Eigen methode; analyse m.b.v. GC-MS |  | 7
| 122261 | Grondwater | Chemie | org | gcms-bma | Bestrijdingsmiddelen (GCMS) | pyrdll | pyridalyl | 0.003 | ug/l | 179101-81-6 |  | 25 | 25 | M65 - Eigen methode; analyse m.b.v. GC-MS |  | 7
| 122160 | Grondwater | Chemie | org | gcms-bma | Bestrijdingsmiddelen (GCMS) | pyrffnC2y | pyraflufen-ethyl | 0.001 | ug/l | 129630-19-9 |  | 25 | 25 | M65 - Eigen methode; analyse m.b.v. GC-MS |  | 7
| 122162 | Grondwater | Chemie | org | gcms-bma | Bestrijdingsmiddelen (GCMS) | pyrfnx | pyrifenox | 0.002 | ug/l | 88283-41-4 |  | 25 | 25 | M65 - Eigen methode; analyse m.b.v. GC-MS |  | 7
| 122164 | Grondwater | Chemie | org | gcms-bma | Bestrijdingsmiddelen (GCMS) | pyrmtnl | pyrimethanil | 0.002 | ug/l | 53112-28-0 |  | 25 | 25 | M65 - Eigen methode; analyse m.b.v. GC-MS |  | 7
| 122166 | Grondwater | Chemie | org | gcms-bma | Bestrijdingsmiddelen (GCMS) | pyrofnn | pyriofenon | 0.001 | ug/l | 688046-61-9 |  | 25 | 25 | M65 - Eigen methode; analyse m.b.v. GC-MS |  | 7
| 122168 | Grondwater | Chemie | org | gcms-bma | Bestrijdingsmiddelen (GCMS) | pyrpxfn | pyriproxyfen | 0.001 | ug/l | 95737-68-1 |  | 25 | 25 | M65 - Eigen methode; analyse m.b.v. GC-MS |  | 7
| 122180 | Grondwater | Chemie | org | gcms-bma | Bestrijdingsmiddelen (GCMS) | quincmn | quinoclamin | 0.001 | ug/l | 2797-51-5 |  | 25 | 25 | M65 - Eigen methode; analyse m.b.v. GC-MS |  | 7
| 122182 | Grondwater | Chemie | org | gcms-bma | Bestrijdingsmiddelen (GCMS) | quizlfPC2y | quizalofop-P-ethyl | 0.002 | ug/l | 100646-51-3 |  | 25 | 25 | M65 - Eigen methode; analyse m.b.v. GC-MS |  | 7
| 122298 | Grondwater | Chemie | org | gcms-bma | Bestrijdingsmiddelen (GCMS) | sdmtn | som demeton-isomeren | 0.005 | ug/l | 8065-48-3 |  | 25 | 25 | M65 - Eigen methode; analyse m.b.v. GC-MS |  | 7
| 122184 | Grondwater | Chemie | org | gcms-bma | Bestrijdingsmiddelen (GCMS) | siltofm | silthiofam | 0.001 | ug/l | 175217-20-6 |  | 25 | 25 | M65 - Eigen methode; analyse m.b.v. GC-MS |  | 7
| 122186 | Grondwater | Chemie | org | gcms-bma | Bestrijdingsmiddelen (GCMS) | simzne | simazine | 0.002 | ug/l | 122-34-9 |  | 25 | 25 | M65 - Eigen methode; analyse m.b.v. GC-MS |  | 7
| 122188 | Grondwater | Chemie | org | gcms-bma | Bestrijdingsmiddelen (GCMS) | SmtlCl | S-metolachloor | 0.001 | ug/l | 87392-12-9 |  | 25 | 25 | M65 - Eigen methode; analyse m.b.v. GC-MS |  | 7
| 122190 | Grondwater | Chemie | org | gcms-bma | Bestrijdingsmiddelen (GCMS) | spirdcfn | spirodiclofen | 0.002 | ug/l | 148477-71-8 |  | 25 | 25 | M65 - Eigen methode; analyse m.b.v. GC-MS |  | 7
| 122203 | Grondwater | Chemie | org | gcms-bma | Bestrijdingsmiddelen (GCMS) | spirttmt | spirotetramat | 0.002 | ug/l | 203313-25-1 |  | 25 | 25 | M65 - Eigen methode; analyse m.b.v. GC-MS |  | 7
| 122205 | Grondwater | Chemie | org | gcms-bma | Bestrijdingsmiddelen (GCMS) | Tadmfn | triadimefon | 0.001 | ug/l | 43121-43-3 |  | 25 | 25 | M65 - Eigen methode; analyse m.b.v. GC-MS |  | 7
| 122207 | Grondwater | Chemie | org | gcms-bma | Bestrijdingsmiddelen (GCMS) | Talt | triallaat | 0.001 | ug/l | 2303-17-5 |  | 25 | 25 | M65 - Eigen methode; analyse m.b.v. GC-MS |  | 7
| 122479 | Grondwater | Chemie | org | gcms-bma | Bestrijdingsmiddelen (GCMS) | Tazfs | triazofos | 0.001 | ug/l | 24017-47-8 |  | 25 | 25 | M65 - Eigen methode; analyse m.b.v. GC-MS |  | 7
| 122292 | Grondwater | Chemie | org | gcms-bma | Bestrijdingsmiddelen (GCMS) | tebcnzl | tebuconazol | 0.005 | ug/l | 107534-96-3 |  | 25 | 25 | M65 - Eigen methode; analyse m.b.v. GC-MS |  | 7
| 122209 | Grondwater | Chemie | org | gcms-bma | Bestrijdingsmiddelen (GCMS) | teftn | tefluthrin | 0.001 | ug/l | 79538-32-2 |  | 25 | 25 | M65 - Eigen methode; analyse m.b.v. GC-MS |  | 7
| 122225 | Grondwater | Chemie | org | gcms-bma | Bestrijdingsmiddelen (GCMS) | terbtn | terbutrin | 0.002 | ug/l | 886-50-0 |  | 25 | 25 | M65 - Eigen methode; analyse m.b.v. GC-MS |  | 7
| 122227 | Grondwater | Chemie | org | gcms-bma | Bestrijdingsmiddelen (GCMS) | terC4yazne | terbutylazine | 0.001 | ug/l | 5915-41-3 |  | 25 | 25 | M65 - Eigen methode; analyse m.b.v. GC-MS |  | 7
| 122263 | Grondwater | Chemie | org | gcms-bma | Bestrijdingsmiddelen (GCMS) | Tfmzl | triflumizool | 0.005 | ug/l | 68694-11-1 |  | 25 | 25 | M65 - Eigen methode; analyse m.b.v. GC-MS |  | 7
| 122229 | Grondwater | Chemie | org | gcms-bma | Bestrijdingsmiddelen (GCMS) | Tfrlne | trifluraline | 0.001 | ug/l | 1582-09-8 |  | 25 | 25 | M65 - Eigen methode; analyse m.b.v. GC-MS |  | 7
| 122231 | Grondwater | Chemie | org | gcms-bma | Bestrijdingsmiddelen (GCMS) | Tfxsbn | trifloxystrobin | 0.002 | ug/l | 141517-21-7 |  | 25 | 25 | M65 - Eigen methode; analyse m.b.v. GC-MS |  | 7
| 122233 | Grondwater | Chemie | org | gcms-bma | Bestrijdingsmiddelen (GCMS) | tolcfsC1y | tolclofos-methyl | 0.001 | ug/l | 57018-04-9 |  | 25 | 25 | M65 - Eigen methode; analyse m.b.v. GC-MS |  | 7
| 122235 | Grondwater | Chemie | org | gcms-bma | Bestrijdingsmiddelen (GCMS) | tolfande | tolylfluanide | 0.002 | ug/l | 731-27-1 |  | 25 | 25 | M65 - Eigen methode; analyse m.b.v. GC-MS |  | 7
| 122329 | Grondwater | Chemie | org | gcms-bma | Bestrijdingsmiddelen (GCMS) | Ttcnzl | triticonazool | 0.005 | ug/l | 131983-72-7 |  | 25 | 25 | M65 - Eigen methode; analyse m.b.v. GC-MS |  | 7
| 122333 | Grondwater | Chemie | org | gcms-bma | Bestrijdingsmiddelen (GCMS) | T4cnzl | tetraconazool | 0.005 | ug/l | 112281-77-3 |  | 25 | 25 | M65 - Eigen methode; analyse m.b.v. GC-MS |  | 7
| 122269 | Grondwater | Chemie | org | gcms-bma | Bestrijdingsmiddelen (GCMS) | T4Hflmde | tetrahydroftaalimide | 0.02 | ug/l | 1469-48-3 |  | 25 | 25 | M65 - Eigen methode; analyse m.b.v. GC-MS |  | 7
| 122004 | Grondwater | Chemie | org | gcms-bma | Bestrijdingsmiddelen (GCMS) | T4mtn | tetramethrin | 0.005 | ug/l | 7696-12-0 |  | 25 | 25 | M65 - Eigen methode; analyse m.b.v. GC-MS |  | 7
| 122265 | Grondwater | Chemie | org | gcms-bma | Bestrijdingsmiddelen (GCMS) | valfnlt | valifenalaat | 0.005 | ug/l | 283159-90-0 |  | 25 | 25 | M65 - Eigen methode; analyse m.b.v. GC-MS |  | 7
| 122006 | Grondwater | Chemie | org | gcms-bma | Bestrijdingsmiddelen (GCMS) | vinczln | vinclozolin | 0.002 | ug/l | 50471-44-8 |  | 25 | 25 | M65 - Eigen methode; analyse m.b.v. GC-MS |  | 7
| 122008 | Grondwater | Chemie | org | gcms-bma | Bestrijdingsmiddelen (GCMS) | 26DClBenAd | 2,6-dichloorbenzamide | 0.002 | ug/l | 2008-58-4 |  | 25 | 25 | M65 - Eigen methode; analyse m.b.v. GC-MS |  | 7
| 96008 | Grondwater | Chemie | org | gcms-bsa | Bijzondere stoffen (GCMS) | BHT | butylhydroxytolueen (BHT) | 0.005 | ug/l | 128-37-0 |  | 25 | 25 | M47 - eigen methode |  | 7
| 132459 | Grondwater | Chemie | org | gcms-bsa | Bijzondere stoffen (GCMS) | BHT | butylhydroxytolueen (BHT) | 0.005 | ug/l | 128-37-0 |  | 25 | 25 | M65 - (NVT) - Eigen methode; analyse m.b.v. GC-MS |  | 7
| 96016 | Grondwater | Chemie | org | gcms-bsa | Bijzondere stoffen (GCMS) | bisFolA | bisfenol-A | 0.1 | ug/l | 80-05-7 |  | 25 | 25 | M47 - eigen methode |  | 7
| 132486 | Grondwater | Chemie | org | gcms-bsa | Bijzondere stoffen (GCMS) | bisFolA | bisfenol-A | 0.1 | ug/l | 80-05-7 |  | 25 | 25 | M65 - (NVT) - Eigen methode; analyse m.b.v. GC-MS |  | 7
| 96024 | Grondwater | Chemie | org | gcms-bsa | Bijzondere stoffen (GCMS) | clxlnl | chloorxylenol | 0.01 | ug/l | 88-04-0 |  | 25 | 25 | M47 - (NVT) - eigen methode |  | 7
| 132489 | Grondwater | Chemie | org | gcms-bsa | Bijzondere stoffen (GCMS) | clxlnl | chloorxylenol | 0.01 | ug/l | 88-04-0 |  | 25 | 25 | M65 - Eigen methode; analyse m.b.v. GC-MS |  | 7
| 96032 | Grondwater | Chemie | org | gcms-bsa | Bijzondere stoffen (GCMS) | HHCB | hexahydrohexamethylcyclopentabenzopyran (HHCB) | 0.02 | ug/l | 1222-05-5 |  | 25 | 25 | M47 - eigen methode |  | 7
| 132462 | Grondwater | Chemie | org | gcms-bsa | Bijzondere stoffen (GCMS) | HHCB | hexahydrohexamethylcyclopentabenzopyran (HHCB) | 0.02 | ug/l | 1222-05-5 |  | 25 | 25 | M65 - (NVT) - Eigen methode; analyse m.b.v. GC-MS |  | 7
| 96040 | Grondwater | Chemie | org | gcms-bsa | Bijzondere stoffen (GCMS) | TClC3yPO4 | trichloorpropylfosfaat | 0.01 | ug/l | 13674-84-5 |  | 25 | 25 | M47 - eigen methode |  | 7
| 132471 | Grondwater | Chemie | org | gcms-bsa | Bijzondere stoffen (GCMS) | TClC3yPO4 | trichloorpropylfosfaat | 0.01 | ug/l | 13674-84-5 |  | 25 | 25 | M65 - (NVT) - Eigen methode; analyse m.b.v. GC-MS |  | 7
| 96048 | Grondwater | Chemie | org | gcms-bsa | Bijzondere stoffen (GCMS) | Tcsn | triclosan | 0.01 | ug/l | 3380-34-5 |  | 25 | 25 | M47 - eigen methode |  | 7
| 132480 | Grondwater | Chemie | org | gcms-bsa | Bijzondere stoffen (GCMS) | Tcsn | triclosan | 0.01 | ug/l | 3380-34-5 |  | 25 | 25 | M65 - (NVT) - Eigen methode; analyse m.b.v. GC-MS |  | 7
| 96056 | Grondwater | Chemie | org | gcms-bsa | Bijzondere stoffen (GCMS) | TC2yPO4 | triethylfosfaat | 0.05 | ug/l | 78-40-0 |  | 25 | 25 | M47 - eigen methode |  | 7
| 132465 | Grondwater | Chemie | org | gcms-bsa | Bijzondere stoffen (GCMS) | TC2yPO4 | triethylfosfaat | 0.05 | ug/l | 78-40-0 |  | 25 | 25 | M65 - (NVT) - Eigen methode; analyse m.b.v. GC-MS |  | 7
| 96064 | Grondwater | Chemie | org | gcms-bsa | Bijzondere stoffen (GCMS) | TC4yPO4 | tributylfosfaat | 0.05 | ug/l | 126-73-8 |  | 25 | 25 | M47 - (NVT) - eigen methode |  | 7
| 132468 | Grondwater | Chemie | org | gcms-bsa | Bijzondere stoffen (GCMS) | TC4yPO4 | tributylfosfaat | 0.05 | ug/l | 126-73-8 |  | 25 | 25 | M65 - Eigen methode; analyse m.b.v. GC-MS |  | 7
| 96072 | Grondwater | Chemie | org | gcms-bsa | Bijzondere stoffen (GCMS) | TFyffnS | trifenylfosfinesulfide | 0.01 | ug/l | 3878-45-3 |  | 25 | 25 | M47 - eigen methode |  | 7
| 132474 | Grondwater | Chemie | org | gcms-bsa | Bijzondere stoffen (GCMS) | TFyffnS | trifenylfosfinesulfide | 0.01 | ug/l | 3878-45-3 |  | 25 | 25 | M65 - (NVT) - Eigen methode; analyse m.b.v. GC-MS |  | 7
| 96080 | Grondwater | Chemie | org | gcms-bsa | Bijzondere stoffen (GCMS) | TiC4yPO4 | triisobutylfosfaat | 0.01 | ug/l | 126-71-6 |  | 25 | 25 | M47 - (NVT) - eigen methode |  | 7
| 132483 | Grondwater | Chemie | org | gcms-bsa | Bijzondere stoffen (GCMS) | TiC4yPO4 | triisobutylfosfaat | 0.01 | ug/l | 126-71-6 |  | 25 | 25 | M65 - Eigen methode; analyse m.b.v. GC-MS |  | 7
| 96088 | Grondwater | Chemie | org | gcms-bsa | Bijzondere stoffen (GCMS) | TPPO | trifenylfosfineoxide | 0.005 | ug/l | 791-28-6 |  | 25 | 25 | M47 - eigen methode |  | 7
| 132477 | Grondwater | Chemie | org | gcms-bsa | Bijzondere stoffen (GCMS) | TPPO | trifenylfosfineoxide | 0.005 | ug/l | 791-28-6 |  | 25 | 25 | M65 - (NVT) - Eigen methode; analyse m.b.v. GC-MS |  | 7
| 96096 | Grondwater | Chemie | org | gcms-bsa | Bijzondere stoffen (GCMS) | tris2C4oxC2y | tris(2-butoxyethyl)fosfaat | 0.05 | ug/l | 78-51-3 |  | 25 | 25 | M47 - (NVT) - eigen methode |  | 7
| 132492 | Grondwater | Chemie | org | gcms-bsa | Bijzondere stoffen (GCMS) | tris2C4oxC2y | tris(2-butoxyethyl)fosfaat | 0.05 | ug/l | 78-51-3 |  | 25 | 25 | M65 - Eigen methode; analyse m.b.v. GC-MS |  | 7
| 96104 | Grondwater | Chemie | org | gcms-bsa | Bijzondere stoffen (GCMS) | 2C2yC6y4C1ox | 2-ethylhexyl-4-methoxycinnamaat | 0.005 | ug/l | 5466-77-3 |  | 25 | 25 | M47 - (NVT) - eigen methode |  | 7
| 132456 | Grondwater | Chemie | org | gcms-bsa | Bijzondere stoffen (GCMS) | 2C2yC6y4C1ox | 2-ethylhexyl-4-methoxycinnamaat | 0.005 | ug/l | 5466-77-3 |  | 25 | 25 | M65 - Eigen methode; analyse m.b.v. GC-MS |  | 7
| 96112 | Grondwater | Chemie | org | gcms-bsa | Bijzondere stoffen (GCMS) | 246TBrFol | 2,4,6-tribroomfenol | 0.01 | ug/l | 118-79-6 |  | 25 | 25 | M47 - (NVT) - eigen methode |  | 7
| 132453 | Grondwater | Chemie | org | gcms-bsa | Bijzondere stoffen (GCMS) | 246TBrFol | 2,4,6-tribroomfenol | 0.01 | ug/l | 118-79-6 |  | 25 | 25 | M65 - Eigen methode; analyse m.b.v. GC-MS |  | 7
| 132512 | Grondwater | Chemie | org | gcms-fenfta | Alkylfenolen en ftalaten | DEHP | bis(2-ethylhexyl)ftalaat (DEHP) | 1 | ug/l | 117-81-7 |  | 25 | 25 | M65 - Eigen methode; analyse m.b.v. GC-MS |  | 7
| 132506 | Grondwater | Chemie | org | gcms-fenfta | Alkylfenolen en ftalaten | s4C9yFol | som vertakte 4-nonylfenol-isomeren | 0.3 | ug/l | 84852-15-3 |  | 25 | 25 | M65 - Eigen methode; analyse m.b.v. GC-MS |  | 7
| 132515 | Grondwater | Chemie | org | gcms-fenfta | Alkylfenolen en ftalaten | 4C9yFol | 4-nonylfenol | 0.05 | ug/l | 104-40-5 |  | 25 | 25 | M65 - Eigen methode; analyse m.b.v. GC-MS |  | 7
| 132509 | Grondwater | Chemie | org | gcms-fenfta | Alkylfenolen en ftalaten | 4ttC8yFol | 4-tertiair-octylfenol | 0.02 | ug/l | 140-66-9 |  | 25 | 25 | M65 - Eigen methode; analyse m.b.v. GC-MS |  | 7
| 133801 | Grondwater | Chemie | org | gcms-screen | Screening (GCMS) | acdne | acridine |  | ug/l | 260-94-6 |  | 25 | 25 | M65 - Eigen methode; analyse m.b.v. GC-MS
| 133804 | Grondwater | Chemie | org | gcms-screen | Screening (GCMS) | afencactt | alfa-fenchylacetaat |  | ug/l | 4057-31-2 |  | 25 | 25 | M65 - Eigen methode; analyse m.b.v. GC-MS
| 133807 | Grondwater | Chemie | org | gcms-screen | Screening (GCMS) | aFyBenC1ol | alfa-fenylbenzeenmethanol |  | ug/l | 91-01-0 |  | 25 | 25 | M65 - Eigen methode; analyse m.b.v. GC-MS
| 133810 | Grondwater | Chemie | org | gcms-screen | Screening (GCMS) | AHTN | tonalide |  | ug/l | 1506-02-1 |  | 25 | 25 | M65 - Eigen methode; analyse m.b.v. GC-MS
| 133813 | Grondwater | Chemie | org | gcms-screen | Screening (GCMS) | aiC1yionn | alfa-isomethylionon |  | ug/l | 127-51-5 |  | 25 | 25 | M65 - Eigen methode; analyse m.b.v. GC-MS
| 133822 | Grondwater | Chemie | org | gcms-screen | Screening (GCMS) | antcnn | antrachinon |  | ug/l | 84-65-1 |  | 25 | 25 | M65 - Eigen methode; analyse m.b.v. GC-MS
| 133825 | Grondwater | Chemie | org | gcms-screen | Screening (GCMS) | aterpnol | alfa-terpineol |  | ug/l | 98-55-5 |  | 25 | 25 | M65 - Eigen methode; analyse m.b.v. GC-MS
| 133828 | Grondwater | Chemie | org | gcms-screen | Screening (GCMS) | azBen | azobenzeen |  | ug/l | 103-33-3 |  | 25 | 25 | M65 - Eigen methode; analyse m.b.v. GC-MS
| 133831 | Grondwater | Chemie | org | gcms-screen | Screening (GCMS) | benzdne | benzidine |  | ug/l | 92-87-5 |  | 25 | 25 | M65 - Eigen methode; analyse m.b.v. GC-MS
| 133834 | Grondwater | Chemie | org | gcms-screen | Screening (GCMS) | benzfnn | benzofenon |  | ug/l | 119-61-9 |  | 25 | 25 | M65 - Eigen methode; analyse m.b.v. GC-MS
| 133837 | Grondwater | Chemie | org | gcms-screen | Screening (GCMS) | benztazl | benzothiazool |  | ug/l | 95-16-9 |  | 25 | 25 | M65 - Eigen methode; analyse m.b.v. GC-MS
| 133840 | Grondwater | Chemie | org | gcms-screen | Screening (GCMS) | BISADPT | bis(2-ethylhexyl)adipaat |  | ug/l | 103-23-1 |  | 25 | 25 | M65 - Eigen methode; analyse m.b.v. GC-MS
| 133843 | Grondwater | Chemie | org | gcms-screen | Screening (GCMS) | bornfmat | bornylformiaat |  | ug/l | 7492-41-3 |  | 25 | 25 | M65 - Eigen methode; analyse m.b.v. GC-MS
| 133846 | Grondwater | Chemie | org | gcms-screen | Screening (GCMS) | caffine | caffeine |  | ug/l | 58-08-2 |  | 25 | 25 | M65 - Eigen methode; analyse m.b.v. GC-MS
| 133849 | Grondwater | Chemie | org | gcms-screen | Screening (GCMS) | camfr | camfor |  | ug/l | 76-22-2 |  | 25 | 25 | M65 - Eigen methode; analyse m.b.v. GC-MS
| 133852 | Grondwater | Chemie | org | gcms-screen | Screening (GCMS) | carbzl | carbazol |  | ug/l | 86-74-8 |  | 25 | 25 | M65 - Eigen methode; analyse m.b.v. GC-MS
| 133855 | Grondwater | Chemie | org | gcms-screen | Screening (GCMS) | C1yDHjasmnt | methyldihydrojasmonaat |  | ug/l | 24851-98-7 |  | 25 | 25 | M65 - Eigen methode; analyse m.b.v. GC-MS
| 133858 | Grondwater | Chemie | org | gcms-screen | Screening (GCMS) | C1yFysfn | methylfenylsulfon |  | ug/l | 3112-85-4 |  | 25 | 25 | M65 - Eigen methode; analyse m.b.v. GC-MS
| 133861 | Grondwater | Chemie | org | gcms-screen | Screening (GCMS) | C1yidl | methylindool |  | ug/l | 27323-28-0 |  | 25 | 25 | M65 - Eigen methode; analyse m.b.v. GC-MS
| 133864 | Grondwater | Chemie | org | gcms-screen | Screening (GCMS) | C15azr | N-pentadecaanzuur |  | ug/l | 1002-84-2 |  | 25 | 25 | M65 - Eigen methode; analyse m.b.v. GC-MS
| 133867 | Grondwater | Chemie | org | gcms-screen | Screening (GCMS) | C2y2C1yBensf | ethyl-2-methylbenzeensulfonamide |  | ug/l | 1077-56-1 |  | 25 | 25 | M65 - Eigen methode; analyse m.b.v. GC-MS
| 133870 | Grondwater | Chemie | org | gcms-screen | Screening (GCMS) | C2y3HoxFyact | ethyl-(3-hydroxyfenyl)acetaat |  | ug/l | 22446-38-4 |  | 25 | 25 | M65 - Eigen methode; analyse m.b.v. GC-MS
| 133873 | Grondwater | Chemie | org | gcms-screen | Screening (GCMS) | C4yBensfAd | N-butylbenzeensulfonamide |  | ug/l | 3622-84-2 |  | 25 | 25 | M65 - Eigen methode; analyse m.b.v. GC-MS
| 133876 | Grondwater | Chemie | org | gcms-screen | Screening (GCMS) | C6yBen | hexylbenzeen |  | ug/l | 1077-16-3 |  | 25 | 25 | M65 - Eigen methode; analyse m.b.v. GC-MS
| 133879 | Grondwater | Chemie | org | gcms-screen | Screening (GCMS) | C7yBen | heptylbenzeen |  | ug/l | 1078-71-3 |  | 25 | 25 | M65 - Eigen methode; analyse m.b.v. GC-MS
| 133882 | Grondwater | Chemie | org | gcms-screen | Screening (GCMS) | Dbzfrn | dibenzofuran |  | ug/l | 132-64-9 |  | 25 | 25 | M65 - Eigen methode; analyse m.b.v. GC-MS
| 133887 | Grondwater | Chemie | org | gcms-screen | Screening (GCMS) | DC1yT4S | dimethyltetrasulfide |  | ug/l | 5756-24-1 |  | 25 | 25 | M65 - Eigen methode; analyse m.b.v. GC-MS
| 133890 | Grondwater | Chemie | org | gcms-screen | Screening (GCMS) | DFyAe | difenylamine |  | ug/l | 122-39-4 |  | 25 | 25 | M65 - Eigen methode; analyse m.b.v. GC-MS
| 133893 | Grondwater | Chemie | org | gcms-screen | Screening (GCMS) | Dfysfn | difenylsulfon |  | ug/l | 127-63-9 |  | 25 | 25 | M65 - Eigen methode; analyse m.b.v. GC-MS
| 133898 | Grondwater | Chemie | org | gcms-screen | Screening (GCMS) | DiC4oxC1a | diisobutoxymethaan |  | ug/l | 2568-91-4 |  | 25 | 25 | M65 - Eigen methode; analyse m.b.v. GC-MS
| 133901 | Grondwater | Chemie | org | gcms-screen | Screening (GCMS) | DONE | Uitgevoerd/Afgewerkt |  | DIMSLS |  |  | 25 | 25 | M65 - Eigen methode; analyse m.b.v. GC-MS
| 133904 | Grondwater | Chemie | org | gcms-screen | Screening (GCMS) | ecapltm | epsilon-caprolactam |  | ug/l | 105-60-2 |  | 25 | 25 | M65 - Eigen methode; analyse m.b.v. GC-MS
| 133906 | Grondwater | Chemie | org | gcms-screen | Screening (GCMS) | ftaalzrahdde | ftaalzuuranhydride |  | ug/l | 85-44-9 |  | 25 | 25 | M65 - Eigen methode; analyse m.b.v. GC-MS
| 133909 | Grondwater | Chemie | org | gcms-screen | Screening (GCMS) | Fyactn | fenylaceton |  | ug/l | 103-79-7 |  | 25 | 25 | M65 - Eigen methode; analyse m.b.v. GC-MS
| 133654 | Grondwater | Chemie | org | gcms-screen | Screening (GCMS) | FyEtr | fenylether |  | ug/l | 101-84-8 |  |  |  | M65 - Eigen methode; analyse m.b.v. GC-MS
| 133912 | Grondwater | Chemie | org | gcms-screen | Screening (GCMS) | fytl | fytol |  | ug/l | 150-86-7 |  | 25 | 25 | M65 - Eigen methode; analyse m.b.v. GC-MS
| 133915 | Grondwater | Chemie | org | gcms-screen | Screening (GCMS) | GEENELMTEN | Analyse is uitgevoerd. Er zijn geen componenten te rapporteren |  | DIMSLS |  |  | 25 | 25 | M65 - Eigen methode; analyse m.b.v. GC-MS
| 133918 | Grondwater | Chemie | org | gcms-screen | Screening (GCMS) | glycrDactt | glyceroldiacetaat |  | ug/l | 25395-31-7 |  | 25 | 25 | M65 - Eigen methode; analyse m.b.v. GC-MS
| 133921 | Grondwater | Chemie | org | gcms-screen | Screening (GCMS) | glycrTactt | glyceroltriacetaat |  | ug/l | 102-76-1 |  | 25 | 25 | M65 - Eigen methode; analyse m.b.v. GC-MS
| 133924 | Grondwater | Chemie | org | gcms-screen | Screening (GCMS) | HxC1oxC1ymlm | hexa(methoxymethyl)melamine |  | ug/l | 68002-20-0 |  | 25 | 25 | M65 - Eigen methode; analyse m.b.v. GC-MS
| 133927 | Grondwater | Chemie | org | gcms-screen | Screening (GCMS) | indl | indol |  | ug/l | 120-72-9 |  | 25 | 25 | M65 - Eigen methode; analyse m.b.v. GC-MS
| 133930 | Grondwater | Chemie | org | gcms-screen | Screening (GCMS) | myomne | myosmine |  | ug/l | 532-12-7 |  | 25 | 25 | M65 - Eigen methode; analyse m.b.v. GC-MS
| 133933 | Grondwater | Chemie | org | gcms-screen | Screening (GCMS) | M2C2yC6yC6aD | mono-(2-ethylhexyl)-hexaandioaat |  | ug/l | 4337-65-9 |  | 25 | 25 | M65 - Eigen methode; analyse m.b.v. GC-MS
| 133938 | Grondwater | Chemie | org | gcms-screen | Screening (GCMS) | NccC6yacAd | N-cyclohexylacetamide |  | ug/l | 1124-53-4 |  | 25 | 25 | M65 - Eigen methode; analyse m.b.v. GC-MS
| 133941 | Grondwater | Chemie | org | gcms-screen | Screening (GCMS) | NC2y4C1yBens | N-ethyl-4-methylbenzeensulfonamide |  | ug/l | 80-39-7 |  | 25 | 25 | M65 - Eigen methode; analyse m.b.v. GC-MS
| 133944 | Grondwater | Chemie | org | gcms-screen | Screening (GCMS) | nictne | nicotine |  | ug/l | 54-11-5 |  | 25 | 25 | M65 - Eigen methode; analyse m.b.v. GC-MS
| 133947 | Grondwater | Chemie | org | gcms-screen | Screening (GCMS) | NNDC1y1C12aA | N,N-dimethyl-1-dodecaanamine |  | ug/l | 112-18-5 |  | 25 | 25 | M65 - Eigen methode; analyse m.b.v. GC-MS
| 133950 | Grondwater | Chemie | org | gcms-screen | Screening (GCMS) | NNDC2yAn | N,N-diethylaniline |  | ug/l | 91-66-7 |  | 25 | 25 | M65 - Eigen methode; analyse m.b.v. GC-MS
| 133953 | Grondwater | Chemie | org | gcms-screen | Screening (GCMS) | NNDC4yfAd | N,N-dibutylformamide |  | ug/l | 761-65-9 |  | 25 | 25 | M65 - Eigen methode; analyse m.b.v. GC-MS
| 133956 | Grondwater | Chemie | org | gcms-screen | Screening (GCMS) | oTolsfAd | o-tolueensulfonamide |  | ug/l | 88-19-7 |  | 25 | 25 | M65 - Eigen methode; analyse m.b.v. GC-MS
| 133959 | Grondwater | Chemie | org | gcms-screen | Screening (GCMS) | pcresl | p-cresol |  | ug/l | 106-44-5 |  | 25 | 25 | M65 - Eigen methode; analyse m.b.v. GC-MS
| 133962 | Grondwater | Chemie | org | gcms-screen | Screening (GCMS) | propfl | propofol |  | ug/l | 2078-54-8 |  | 25 | 25 | M65 - Eigen methode; analyse m.b.v. GC-MS
| 133965 | Grondwater | Chemie | org | gcms-screen | Screening (GCMS) | pTolsfAd | p-tolueensulfonamide |  | ug/l | 70-55-3 |  | 25 | 25 | M65 - Eigen methode; analyse m.b.v. GC-MS
| 133968 | Grondwater | Chemie | org | gcms-screen | Screening (GCMS) | quinlne | quinoline |  | ug/l | 91-22-5 |  | 25 | 25 | M65 - Eigen methode; analyse m.b.v. GC-MS
| 133971 | Grondwater | Chemie | org | gcms-screen | Screening (GCMS) | TAED | tetraacetylethyleendiamine |  | ug/l | 10543-57-4 |  | 25 | 25 | M65 - Eigen methode; analyse m.b.v. GC-MS
| 133974 | Grondwater | Chemie | org | gcms-screen | Screening (GCMS) | TC2ycitt | triethylcitraat |  | ug/l | 77-93-0 |  | 25 | 25 | M65 - Eigen methode; analyse m.b.v. GC-MS
| 133977 | Grondwater | Chemie | org | gcms-screen | Screening (GCMS) | TC4yactcitt | tributylacetylcitraat |  | ug/l | 77-90-7 |  | 25 | 25 | M65 - Eigen methode; analyse m.b.v. GC-MS
| 133980 | Grondwater | Chemie | org | gcms-screen | Screening (GCMS) | TC4yAe | tributylamine |  | ug/l | 102-82-9 |  | 25 | 25 | M65 - Eigen methode; analyse m.b.v. GC-MS
| 133983 | Grondwater | Chemie | org | gcms-screen | Screening (GCMS) | texanl | texanol |  | ug/l | 25265-77-4 |  | 25 | 25 | M65 - Eigen methode; analyse m.b.v. GC-MS
| 133986 | Grondwater | Chemie | org | gcms-screen | Screening (GCMS) | tganactn | undecadi-5,9-ene-2-on, 6,10-dimethyl- (trans-geranylaceton) |  | ug/l | 3796-70-1 |  | 25 | 25 | M65 - Eigen methode; analyse m.b.v. GC-MS
| 133989 | Grondwater | Chemie | org | gcms-screen | Screening (GCMS) | TttC4yC1ol | tri-tert-butylmethanol |  | ug/l | 41902-42-5 |  | 25 | 25 | M65 - Eigen methode; analyse m.b.v. GC-MS
| 133992 | Grondwater | Chemie | org | gcms-screen | Screening (GCMS) | T2ClC2yPO4 | tri(2-chloorethyl)fosfaat |  | ug/l | 115-96-8 |  | 25 | 25 | M65 - Eigen methode; analyse m.b.v. GC-MS
| 133995 | Grondwater | Chemie | org | gcms-screen | Screening (GCMS) | T4Htof11DO | tetrahydrothiofeen-1,1-dioxide |  | ug/l | 126-33-0 |  | 25 | 25 | M65 - Eigen methode; analyse m.b.v. GC-MS
| 133998 | Grondwater | Chemie | org | gcms-screen | Screening (GCMS) | vanlne | vanilline |  | ug/l | 121-33-5 |  | 25 | 25 | M65 - Eigen methode; analyse m.b.v. GC-MS
| 134001 | Grondwater | Chemie | org | gcms-screen | Screening (GCMS) | 1C1yC12yBen | 1-methyldodecylbenzeen |  | ug/l | 4534-53-6 |  | 25 | 25 | M65 - Eigen methode; analyse m.b.v. GC-MS
| 134004 | Grondwater | Chemie | org | gcms-screen | Screening (GCMS) | 1C1yNaf | 1-methylnaftaleen |  | ug/l | 90-12-0 |  | 25 | 25 | M65 - Eigen methode; analyse m.b.v. GC-MS
| 134007 | Grondwater | Chemie | org | gcms-screen | Screening (GCMS) | 1C16ol | 1-hexadecanol |  | ug/l | 36653-82-4 |  | 25 | 25 | M65 - Eigen methode; analyse m.b.v. GC-MS
| 134010 | Grondwater | Chemie | org | gcms-screen | Screening (GCMS) | 1C2yididn | 1-ethylideenindeen |  | ug/l | 2471-83-2 |  | 25 | 25 | M65 - Eigen methode; analyse m.b.v. GC-MS
| 134013 | Grondwater | Chemie | org | gcms-screen | Screening (GCMS) | 1Fy1C5e3on | 1-fenyl-1-penteen-3-on |  | ug/l | 3152-68-9 |  | 25 | 25 | M65 - Eigen methode; analyse m.b.v. GC-MS
| 134016 | Grondwater | Chemie | org | gcms-screen | Screening (GCMS) | 1Fy2C2ol | 1-fenyl-2-ethanol |  | ug/l | 60-12-8 |  | 25 | 25 | M65 - Eigen methode; analyse m.b.v. GC-MS
| 134019 | Grondwater | Chemie | org | gcms-screen | Screening (GCMS) | 1Nafactntl | 1-naftaleenacetonitril |  | ug/l | 132-75-2 |  | 25 | 25 | M65 - Eigen methode; analyse m.b.v. GC-MS
| 134022 | Grondwater | Chemie | org | gcms-screen | Screening (GCMS) | 1skamfr | (1S)-kamfer |  | ug/l | 464-48-2 |  | 25 | 25 | M65 - Eigen methode; analyse m.b.v. GC-MS
| 134025 | Grondwater | Chemie | org | gcms-screen | Screening (GCMS) | 12C4oxC2oxC2 | 1-(2-butoxyethoxy)-ethanol |  | ug/l | 54446-78-5 |  | 25 | 25 | M65 - Eigen methode; analyse m.b.v. GC-MS
| 134028 | Grondwater | Chemie | org | gcms-screen | Screening (GCMS) | 123456Hxtpne | 1,2,3,4,5,6-hexathiepane |  | ug/l | 17233-71-5 |  | 25 | 25 | M65 - Eigen methode; analyse m.b.v. GC-MS
| 134031 | Grondwater | Chemie | org | gcms-screen | Screening (GCMS) | 133TC1yoidl | 1,3,3-trimethyloxindol |  | ug/l | 20200-86-6 |  | 25 | 25 | M65 - Eigen methode; analyse m.b.v. GC-MS
| 133658 | Grondwater | Chemie | org | gcms-screen | Screening (GCMS) | 135Talicaurt | 1,3,5-triallylisocyanuraat |  | ug/l | 1025-15-6 |  | 25 | 25 | M65 - Eigen methode; analyse m.b.v. GC-MS
| 133661 | Grondwater | Chemie | org | gcms-screen | Screening (GCMS) | 14DactBen | 1,4-diacetylbenzeen |  | ug/l | 1009-61-6 |  | 25 | 25 | M65 - Eigen methode; analyse m.b.v. GC-MS
| 133664 | Grondwater | Chemie | org | gcms-screen | Screening (GCMS) | 14DC1ox2356T | 1,4-dimethoxy-2,3,5,6-tetramethylbenzeen |  | ug/l | 13199-54-7 |  | 25 | 25 | M65 - Eigen methode; analyse m.b.v. GC-MS
| 133667 | Grondwater | Chemie | org | gcms-screen | Screening (GCMS) | 14DC1y25DiC3 | 1,4-dimethyl-2,5-diisopropylbenzeen |  | ug/l | 10375-96-9 |  | 25 | 25 | M65 - Eigen methode; analyse m.b.v. GC-MS
| 133670 | Grondwater | Chemie | org | gcms-screen | Screening (GCMS) | 2Aoactfnn | 2-aminoacetofenon |  | ug/l | 551-93-9 |  | 25 | 25 | M65 - Eigen methode; analyse m.b.v. GC-MS
| 133675 | Grondwater | Chemie | org | gcms-screen | Screening (GCMS) | 2C1oxNaf | 2-methoxynaftaleen |  | ug/l | 93-04-9 |  | 25 | 25 | M65 - Eigen methode; analyse m.b.v. GC-MS
| 133678 | Grondwater | Chemie | org | gcms-screen | Screening (GCMS) | 2C1yNaf | 2-methylnaftaleen |  | ug/l | 91-57-6 |  | 25 | 25 | M65 - Eigen methode; analyse m.b.v. GC-MS
| 133681 | Grondwater | Chemie | org | gcms-screen | Screening (GCMS) | 2C1yqnlne | 2-methylquinoline |  | ug/l | 91-63-4 |  | 25 | 25 | M65 - Eigen methode; analyse m.b.v. GC-MS
| 133684 | Grondwater | Chemie | org | gcms-screen | Screening (GCMS) | 2C1ytobztazl | 2-methylthiobenzothiazool |  | ug/l | 615-22-5 |  | 25 | 25 | M65 - Eigen methode; analyse m.b.v. GC-MS
| 133687 | Grondwater | Chemie | org | gcms-screen | Screening (GCMS) | 2C1y1Fy2C3ol | 2-methyl-1-fenyl-2-propanol (synoniem van a,a-dimethylbenzeneethanol) |  | ug/l | 100-86-7 |  | 25 | 25 | M65 - Eigen methode; analyse m.b.v. GC-MS
| 133690 | Grondwater | Chemie | org | gcms-screen | Screening (GCMS) | 2C1y2bztazl | 2-methyl-2-benzotriazool |  | ug/l | 16584-00-2 |  | 25 | 25 | M65 - Eigen methode; analyse m.b.v. GC-MS
| 133693 | Grondwater | Chemie | org | gcms-screen | Screening (GCMS) | 2C1y5NO2imdz | 2-methyl-5-nitroimidazool |  | ug/l | 696-23-1 |  | 25 | 25 | M65 - Eigen methode; analyse m.b.v. GC-MS
| 133696 | Grondwater | Chemie | org | gcms-screen | Screening (GCMS) | 2fenOxC2ol | 2-fenoxyethanol |  | ug/l | 122-99-6 |  | 25 | 25 | M65 - Eigen methode; analyse m.b.v. GC-MS
| 133699 | Grondwater | Chemie | org | gcms-screen | Screening (GCMS) | 2HOxbenztazl | 2-hydroxybenzothiazol |  | ug/l | 934-34-9 |  | 25 | 25 | M65 - Eigen methode; analyse m.b.v. GC-MS
| 133702 | Grondwater | Chemie | org | gcms-screen | Screening (GCMS) | 2NO2Fol | 2-nitrofenol |  | ug/l | 88-75-5 |  | 25 | 25 | M65 - Eigen methode; analyse m.b.v. GC-MS
| 133705 | Grondwater | Chemie | org | gcms-screen | Screening (GCMS) | 2NO2pcsl | 2-nitro-p-cresol |  | ug/l | 119-33-5 |  | 25 | 25 | M65 - Eigen methode; analyse m.b.v. GC-MS
| 133710 | Grondwater | Chemie | org | gcms-screen | Screening (GCMS) | 2ttC4yFol | 2-tert-butylfenol |  | ug/l | 88-18-6 |  | 25 | 25 | M65 - Eigen methode; analyse m.b.v. GC-MS
| 133713 | Grondwater | Chemie | org | gcms-screen | Screening (GCMS) | 22C4oxC2ox02 | ethanol, 2-(2-butoxyethoxy)-, acetate |  | ug/l | 124-17-4 |  | 25 | 25 | M65 - Eigen methode; analyse m.b.v. GC-MS
| 133716 | Grondwater | Chemie | org | gcms-screen | Screening (GCMS) | 222C4oxC2oxC | ethanol, 2-[2-(2-butoxyethoxy)ethoxy]- |  | ug/l | 143-22-6 |  | 25 | 25 | M65 - Eigen methode; analyse m.b.v. GC-MS
| 133719 | Grondwater | Chemie | org | gcms-screen | Screening (GCMS) | 23DClFyiCN | 2,3-dichloorfenylisocyanaat |  | ug/l | 41195-90-8 |  | 25 | 25 | M65 - Eigen methode; analyse m.b.v. GC-MS
| 133722 | Grondwater | Chemie | org | gcms-screen | Screening (GCMS) | 23DHindl2on | 2,3-dihydroindol-2-on |  | ug/l | 59-48-3 |  | 25 | 25 | M65 - Eigen methode; analyse m.b.v. GC-MS
| 133725 | Grondwater | Chemie | org | gcms-screen | Screening (GCMS) | 24DC1yqnlne | quinoline, 2,4-dimethyl- |  | ug/l | 1198-37-4 |  | 25 | 25 | M65 - Eigen methode; analyse m.b.v. GC-MS
| 133728 | Grondwater | Chemie | org | gcms-screen | Screening (GCMS) | 24DttC4yFol | 2,4-di-tertiar-butylfenol |  | ug/l | 96-76-4 |  | 25 | 25 | M65 - Eigen methode; analyse m.b.v. GC-MS
| 133731 | Grondwater | Chemie | org | gcms-screen | Screening (GCMS) | 2479T4C1y5dc | 2,4,7,9-tetramethyl-5-decyn-4,7-diol |  | ug/l | 126-86-3 |  | 25 | 25 | M65 - Eigen methode; analyse m.b.v. GC-MS
| 133734 | Grondwater | Chemie | org | gcms-screen | Screening (GCMS) | 25811T4OaC12 | 2,5,8,11-tetraoxadodecaan |  | ug/l | 112-49-2 |  | 25 | 25 | M65 - Eigen methode; analyse m.b.v. GC-MS
| 133737 | Grondwater | Chemie | org | gcms-screen | Screening (GCMS) | 26DC1yqnlne | 2,6-dimethylquinoline |  | ug/l | 877-43-0 |  | 25 | 25 | M65 - Eigen methode; analyse m.b.v. GC-MS
| 133740 | Grondwater | Chemie | org | gcms-screen | Screening (GCMS) | 26DttC4yFol | 2,6-di-tert-butylfenol |  | ug/l | 128-39-2 |  | 25 | 25 | M65 - Eigen methode; analyse m.b.v. GC-MS
| 133743 | Grondwater | Chemie | org | gcms-screen | Screening (GCMS) | 26DttC4y14be | 2,6-di-tert-butyl-1,4-benzochinon |  | ug/l | 719-22-2 |  | 25 | 25 | M65 - Eigen methode; analyse m.b.v. GC-MS
| 133746 | Grondwater | Chemie | org | gcms-screen | Screening (GCMS) | 261014T4C1yC | 2,6,10,14-tetramethylpentadecaan |  | ug/l | 1921-70-6 |  | 25 | 25 | M65 - Eigen methode; analyse m.b.v. GC-MS
| 133749 | Grondwater | Chemie | org | gcms-screen | Screening (GCMS) | 261014T4C102 | 2,6,10,14-tetramethylhexadecaan |  | ug/l | 638-36-8 |  | 25 | 25 | M65 - Eigen methode; analyse m.b.v. GC-MS
| 133752 | Grondwater | Chemie | org | gcms-screen | Screening (GCMS) | 3C1y12ccC5aD | 3-methyl-1,2-cyclopentaandion |  | ug/l | 765-70-8 |  | 25 | 25 | M65 - Eigen methode; analyse m.b.v. GC-MS
| 133755 | Grondwater | Chemie | org | gcms-screen | Screening (GCMS) | 3C2y4C1yprl2 | 3-ethyl-4-methylpyrrol-2,5-dion |  | ug/l | 20189-42-8 |  | 25 | 25 | M65 - Eigen methode; analyse m.b.v. GC-MS
| 133758 | Grondwater | Chemie | org | gcms-screen | Screening (GCMS) | 3ttC4yFol | 3-tertiair-butylfenol |  | ug/l | 585-34-2 |  | 25 | 25 | M65 - Eigen methode; analyse m.b.v. GC-MS
| 133761 | Grondwater | Chemie | org | gcms-screen | Screening (GCMS) | 3vn4C1yprl25 | 3-vinyl-4-methylpyrrool-2,5-dion |  | ug/l | 21494-57-5 |  | 25 | 25 | M65 - Eigen methode; analyse m.b.v. GC-MS
| 133764 | Grondwater | Chemie | org | gcms-screen | Screening (GCMS) | 35DC2y124Tto | 3,5-diethyl-1,2,4-trithiolan |  | ug/l | 54644-28-9 |  | 25 | 25 | M65 - Eigen methode; analyse m.b.v. GC-MS
| 133767 | Grondwater | Chemie | org | gcms-screen | Screening (GCMS) | 371115T4C1y1 | 3,7,11,15-tetramethyl-1hexadecanol |  | ug/l | 645-72-7 |  | 25 | 25 | M65 - Eigen methode; analyse m.b.v. GC-MS
| 133770 | Grondwater | Chemie | org | gcms-screen | Screening (GCMS) | 4cumFol | 4-cumylfenol |  | ug/l | 599-64-4 |  | 25 | 25 | M65 - Eigen methode; analyse m.b.v. GC-MS
| 133773 | Grondwater | Chemie | org | gcms-screen | Screening (GCMS) | 4C1ycarbzl | 4-methylcarbazol |  | ug/l | 3770-48-7 |  | 25 | 25 | M65 - Eigen methode; analyse m.b.v. GC-MS
| 133778 | Grondwater | Chemie | org | gcms-screen | Screening (GCMS) | 4Ooifrn | 4-oxoisoforon |  | ug/l | 1125-21-9 |  | 25 | 25 | M65 - Eigen methode; analyse m.b.v. GC-MS
| 133781 | Grondwater | Chemie | org | gcms-screen | Screening (GCMS) | 4ttC4yccC6on | 4-tert-butylcyclohexanon |  | ug/l | 98-53-3 |  | 25 | 25 | M65 - Eigen methode; analyse m.b.v. GC-MS
| 133784 | Grondwater | Chemie | org | gcms-screen | Screening (GCMS) | 4ttC4yFol | para-tert-butylfenol |  | ug/l | 98-54-4 |  | 25 | 25 | M65 - Eigen methode; analyse m.b.v. GC-MS
| 133787 | Grondwater | Chemie | org | gcms-screen | Screening (GCMS) | 41HOx1C1yC2y | 4-(1-hydroxy-1-methylethyl)-acetofenon |  | ug/l | 54549-72-3 |  | 25 | 25 | M65 - Eigen methode; analyse m.b.v. GC-MS
| 133790 | Grondwater | Chemie | org | gcms-screen | Screening (GCMS) | 5HDbenzbfazp | 5H-dibenz[b,f]azepine |  | ug/l | 256-96-2 |  | 25 | 25 | M65 - Eigen methode; analyse m.b.v. GC-MS
| 133793 | Grondwater | Chemie | org | gcms-screen | Screening (GCMS) | 5iC3y2C1yFol | 5-isopropyl-2-methylfenol |  | ug/l | 499-75-2 |  | 25 | 25 | M65 - Eigen methode; analyse m.b.v. GC-MS
| 133796 | Grondwater | Chemie | org | gcms-screen | Screening (GCMS) | 5S1C1y53prdn | (5S)-1-methyl-5-(3-pyridinyl)-2-pyrrolidinon (Cotinine) |  | ug/l | 486-56-6 |  | 25 | 25 | M65 - Eigen methode; analyse m.b.v. GC-MS
| 133799 | Grondwater | Chemie | org | gcms-screen | Screening (GCMS) | 5677aT4H447a | 5,6,7,7a-tetrahydro-4,4,7a-trimethyl-2-benzofuranon |  | ug/l | 15356-74-8 |  | 25 | 25 | M65 - Eigen methode; analyse m.b.v. GC-MS
| 133820 | Grondwater | Chemie | org | gcms-screen | Screening (GCMS) | 7C1ycmrn | 7-methylcoumarin |  | ug/l | 2445-83-2 |  | 25 | 25 | M65 - Eigen methode; analyse m.b.v. GC-MS
| 131457 | Grondwater | Chemie | org | lcms-bsa | Bijzondere stoffen (LCMS) | s45C1y1Hbzta | som 4- en 5-methyl-1H-benzotriazool | 0.02 | ug/l |  |  | 25 | 25 | M375 - Eigen methode; analyse m.b.v. LC-MS |  | 14
| 131460 | Grondwater | Chemie | org | lcms-bsa | Bijzondere stoffen (LCMS) | 123benztazl | 1,2,3-benzotriazool | 0.02 | ug/l | 95-14-7 |  | 25 | 25 | M375 - Eigen methode; analyse m.b.v. LC-MS |  | 14
| 134506 | Grondwater | Chemie | org | lcms-gidsstof | Gidsstoffen (LCMS) | amspde | amisulpride | 0.01 | ug/l | 71675-85-9 | 13.7 |  | 14 | M375 - Eigen methode; analyse m.b.v. LC-MS |  | 14
| 134507 | Grondwater | Chemie | org | lcms-gidsstof | Gidsstoffen (LCMS) | aztmcne | azitromycine | 0.1 | ug/l | 83905-01-5 | 40.6 |  | 41 | M375 - Eigen methode; analyse m.b.v. LC-MS |  | 14
| 134508 | Grondwater | Chemie | org | lcms-gidsstof | Gidsstoffen (LCMS) | candstn | candesartan | 0.02 | ug/l | 139481-59-7 | 35.1 |  | 35 | M375 - Eigen methode; analyse m.b.v. LC-MS |  | 14
| 134509 | Grondwater | Chemie | org | lcms-gidsstof | Gidsstoffen (LCMS) | carbmzpne | carbamazepine | 0.01 | ug/l | 298-46-4 | 27.2 |  | 27 | M375 - Eigen methode; analyse m.b.v. LC-MS |  | 14
| 134510 | Grondwater | Chemie | org | lcms-gidsstof | Gidsstoffen (LCMS) | citlpm | citalopram | 0.01 | ug/l | 59729-33-8 | 20.5 |  | 21 | M375 - Eigen methode; analyse m.b.v. LC-MS |  | 14
| 134511 | Grondwater | Chemie | org | lcms-gidsstof | Gidsstoffen (LCMS) | clartmcne | claritromycine | 0.01 | ug/l | 81103-11-9 | 26.4 |  | 26 | M375 - Eigen methode; analyse m.b.v. LC-MS |  | 14
| 134512 | Grondwater | Chemie | org | lcms-gidsstof | Gidsstoffen (LCMS) | Dclofnc | diclofenac | 0.01 | ug/l | 15307-86-5 | 11.6 |  | 12 | M375 - Eigen methode; analyse m.b.v. LC-MS |  | 14
| 134513 | Grondwater | Chemie | org | lcms-gidsstof | Gidsstoffen (LCMS) | fursmde | furosemide | 0.2 | ug/l | 54-31-9 | 109.9 |  | 110 | M375 - Eigen methode; analyse m.b.v. LC-MS |  | 14
| 134514 | Grondwater | Chemie | org | lcms-gidsstof | Gidsstoffen (LCMS) | gabptne | gabapentine | 0.02 | ug/l | 60142-96-3 | 17.4 |  | 17 | M375 - Eigen methode; analyse m.b.v. LC-MS |  | 14
| 134515 | Grondwater | Chemie | org | lcms-gidsstof | Gidsstoffen (LCMS) | HCltazde | hydrochloorthiazide | 0.1 | ug/l | 58-93-5 | 10.1 |  | 10 | M375 - Eigen methode; analyse m.b.v. LC-MS |  | 14
| 134516 | Grondwater | Chemie | org | lcms-gidsstof | Gidsstoffen (LCMS) | irbstan | irbesartan | 0.01 | ug/l | 138402-11-6 | 12.8 |  | 13 | M375 - Eigen methode; analyse m.b.v. LC-MS |  | 14
| 134517 | Grondwater | Chemie | org | lcms-gidsstof | Gidsstoffen (LCMS) | metpll | metoprolol | 0.01 | ug/l | 37350-58-6 | 18.4 |  | 18 | M375 - Eigen methode; analyse m.b.v. LC-MS |  | 14
| 134518 | Grondwater | Chemie | org | lcms-gidsstof | Gidsstoffen (LCMS) | propnll | propranolol | 0.01 | ug/l | 525-66-6 | 17 |  | 17 | M375 - Eigen methode; analyse m.b.v. LC-MS |  | 14
| 134519 | Grondwater | Chemie | org | lcms-gidsstof | Gidsstoffen (LCMS) | sotll | sotalol | 0.01 | ug/l | 3930-20-9 | 12.7 |  | 13 | M375 - Eigen methode; analyse m.b.v. LC-MS |  | 14
| 134520 | Grondwater | Chemie | org | lcms-gidsstof | Gidsstoffen (LCMS) | sulfmtoazl | sulfamethoxazol | 0.01 | ug/l | 723-46-6 | 68.1 |  | 68 | M375 - Eigen methode; analyse m.b.v. LC-MS |  | 14
| 134521 | Grondwater | Chemie | org | lcms-gidsstof | Gidsstoffen (LCMS) | s45C1y1Hbzta | som 4- en 5-methyl-1H-benzotriazool | 0.02 | ug/l |  | 13.4 |  | 13 | M375 - Eigen methode; analyse m.b.v. LC-MS |  | 14
| 134522 | Grondwater | Chemie | org | lcms-gidsstof | Gidsstoffen (LCMS) | Tmtpm | trimethoprim | 0.01 | ug/l | 738-70-5 | 20.9 |  | 21 | M375 - Eigen methode; analyse m.b.v. LC-MS |  | 14
| 134523 | Grondwater | Chemie | org | lcms-gidsstof | Gidsstoffen (LCMS) | venlfxne | venlafaxine | 0.01 | ug/l | 93413-69-5 | 13.4 |  | 13 | M375 - Eigen methode; analyse m.b.v. LC-MS |  | 14
| 134524 | Grondwater | Chemie | org | lcms-gidsstof | Gidsstoffen (LCMS) | 123benztazl | 1,2,3-benzotriazool | 0.02 | ug/l | 95-14-7 | 14.6 |  | 15 | M375 - Eigen methode; analyse m.b.v. LC-MS |  | 14
| 131641 | Grondwater | Chemie | org | lcms-gma | Geneesmiddelen (LCMS) | actsfmtozl | acetylsulfamethoxazole | 0.01 | ug/l | 21312-10-7 |  | 25 | 25 | M375 - Eigen methode; analyse m.b.v. LC-MS |  | 5
| 131636 | Grondwater | Chemie | org | lcms-gma | Geneesmiddelen (LCMS) | amodne | amiodarone | 0.01 | ug/l | 1951-25-3 |  | 25 | 25 | M375 - Eigen methode; analyse m.b.v. LC-MS |  | 5
| 134555 | Grondwater | Chemie | org | lcms-gma | Geneesmiddelen (LCMS) | amspde | amisulpride | 0.01 | ug/l | 71675-85-9 | 13.7 | 25 | 29 | M375 - Eigen methode; analyse m.b.v. LC-MS |  | 14
| 131647 | Grondwater | Chemie | org | lcms-gma | Geneesmiddelen (LCMS) | atnll | atenolol | 0.01 | ug/l | 29122-68-7 |  | 25 | 25 | M375 - Eigen methode; analyse m.b.v. LC-MS |  | 5
| 134556 | Grondwater | Chemie | org | lcms-gma | Geneesmiddelen (LCMS) | aztmcne | azitromycine | 0.1 | ug/l | 83905-01-5 | 40.6 | 25 | 48 | M375 - Eigen methode; analyse m.b.v. LC-MS |  | 14
| 134557 | Grondwater | Chemie | org | lcms-gma | Geneesmiddelen (LCMS) | candstn | candesartan | 0.02 | ug/l | 139481-59-7 | 35.1 | 25 | 43 | M375 - Eigen methode; analyse m.b.v. LC-MS |  | 14
| 131655 | Grondwater | Chemie | org | lcms-gma | Geneesmiddelen (LCMS) | captabne | capectiabine | 0.01 | ug/l | 154361-50-9 |  | 25 | 25 | M375 - Eigen methode; analyse m.b.v. LC-MS |  | 5
| 134558 | Grondwater | Chemie | org | lcms-gma | Geneesmiddelen (LCMS) | carbmzpne | carbamazepine | 0.01 | ug/l | 298-46-4 | 27.2 | 25 | 37 | M375 - Eigen methode; analyse m.b.v. LC-MS |  | 14
| 134559 | Grondwater | Chemie | org | lcms-gma | Geneesmiddelen (LCMS) | citlpm | citalopram | 0.01 | ug/l | 59729-33-8 | 20.5 | 25 | 32 | M375 - Eigen methode; analyse m.b.v. LC-MS |  | 14
| 134560 | Grondwater | Chemie | org | lcms-gma | Geneesmiddelen (LCMS) | clartmcne | claritromycine | 0.01 | ug/l | 81103-11-9 | 26.4 | 25 | 36 | M375 - Eigen methode; analyse m.b.v. LC-MS |  | 14
| 131664 | Grondwater | Chemie | org | lcms-gma | Geneesmiddelen (LCMS) | clofbt | clofibraat | 0.1 | ug/l | 637-07-0 |  | 25 | 25 | M375 - Eigen methode; analyse m.b.v. LC-MS |  | 5
| 131671 | Grondwater | Chemie | org | lcms-gma | Geneesmiddelen (LCMS) | cycffAd | cyclofosfamide | 0.05 | ug/l | 50-18-0 |  | 25 | 25 | M375 - Eigen methode; analyse m.b.v. LC-MS |  | 5
| 134561 | Grondwater | Chemie | org | lcms-gma | Geneesmiddelen (LCMS) | Dclofnc | diclofenac | 0.01 | ug/l | 15307-86-5 | 11.6 | 25 | 28 | M375 - Eigen methode; analyse m.b.v. LC-MS |  | 14
| 131674 | Grondwater | Chemie | org | lcms-gma | Geneesmiddelen (LCMS) | ertmcne | erytromycine | 0.01 | ug/l | 114-07-8 |  | 25 | 25 | M375 - Eigen methode; analyse m.b.v. LC-MS |  | 5
| 131683 | Grondwater | Chemie | org | lcms-gma | Geneesmiddelen (LCMS) | fluoxtne | fluoxetine | 0.01 | ug/l | 54910-89-3 |  | 25 | 25 | M375 - Eigen methode; analyse m.b.v. LC-MS |  | 5
| 134562 | Grondwater | Chemie | org | lcms-gma | Geneesmiddelen (LCMS) | fursmde | furosemide | 0.2 | ug/l | 54-31-9 | 109.9 | 25 | 113 | M375 - Eigen methode; analyse m.b.v. LC-MS |  | 14
| 131682 | Grondwater | Chemie | org | lcms-gma | Geneesmiddelen (LCMS) | gemfbzl | gemfibrozil | 0.01 | ug/l | 25812-30-0 |  | 25 | 25 | M375 - Eigen methode; analyse m.b.v. LC-MS |  | 5
| 131686 | Grondwater | Chemie | org | lcms-gma | Geneesmiddelen (LCMS) | ibpfn | ibuprofen | 0.5 | ug/l | 15687-27-1 |  | 25 | 25 | M375 - Eigen methode; analyse m.b.v. LC-MS |  | 5
| 131689 | Grondwater | Chemie | org | lcms-gma | Geneesmiddelen (LCMS) | iffAd | ifosfamide | 0.01 | ug/l | 3778-73-2 |  | 25 | 25 | M375 - Eigen methode; analyse m.b.v. LC-MS |  | 5
| 131692 | Grondwater | Chemie | org | lcms-gma | Geneesmiddelen (LCMS) | ivmctne | ivermectine | 0.05 | ug/l | 70288-86-7 |  | 25 | 25 | M375 - Eigen methode; analyse m.b.v. LC-MS |  | 5
| 131695 | Grondwater | Chemie | org | lcms-gma | Geneesmiddelen (LCMS) | jompl | jomeprol | 0.1 | ug/l | 78649-41-9 |  | 25 | 25 | M375 - Eigen methode; analyse m.b.v. LC-MS |  | 5
| 131697 | Grondwater | Chemie | org | lcms-gma | Geneesmiddelen (LCMS) | jopmde | jopromide | 0.05 | ug/l | 73334-07-3 |  | 25 | 25 | M375 - Eigen methode; analyse m.b.v. LC-MS |  | 5
| 131700 | Grondwater | Chemie | org | lcms-gma | Geneesmiddelen (LCMS) | joxtlmnzr | joxitalaminezuur | 0.05 | ug/l | 28179-44-4 |  | 25 | 25 | M375 - Eigen methode; analyse m.b.v. LC-MS |  | 5
| 131703 | Grondwater | Chemie | org | lcms-gma | Geneesmiddelen (LCMS) | levtrctm | levetiracetam | 0.01 | ug/l | 102767-28-2 |  | 25 | 25 | M375 - Eigen methode; analyse m.b.v. LC-MS |  | 5
| 131705 | Grondwater | Chemie | org | lcms-gma | Geneesmiddelen (LCMS) | lincmcne | lincomycine | 0.1 | ug/l | 154-21-2 |  | 25 | 25 | M375 - Eigen methode; analyse m.b.v. LC-MS |  | 5
| 131712 | Grondwater | Chemie | org | lcms-gma | Geneesmiddelen (LCMS) | lostan | losartan | 0.01 | ug/l | 114798-26-4 |  | 25 | 25 | M375 - Eigen methode; analyse m.b.v. LC-MS |  | 5
| 131713 | Grondwater | Chemie | org | lcms-gma | Geneesmiddelen (LCMS) | metfmne | metformine | 0.05 | ug/l | 657-24-9 |  | 25 | 25 | M375 - Eigen methode; analyse m.b.v. LC-MS |  | 5
| 131716 | Grondwater | Chemie | org | lcms-gma | Geneesmiddelen (LCMS) | napxn | naproxen | 0.05 | ug/l | 22204-53-1 |  | 25 | 25 | M375 - Eigen methode; analyse m.b.v. LC-MS |  | 5
| 131719 | Grondwater | Chemie | org | lcms-gma | Geneesmiddelen (LCMS) | parctml | paracetamol | 0.01 | ug/l | 103-90-2 |  | 25 | 25 | M375 - Eigen methode; analyse m.b.v. LC-MS |  | 5
| 131722 | Grondwater | Chemie | org | lcms-gma | Geneesmiddelen (LCMS) | primdn | primidon | 0.01 | ug/l | 125-33-7 |  | 25 | 25 | M375 - Eigen methode; analyse m.b.v. LC-MS |  | 5
| 134563 | Grondwater | Chemie | org | lcms-gma | Geneesmiddelen (LCMS) | propnll | propranolol | 0.01 | ug/l | 525-66-6 | 17 | 25 | 30 | M375 - Eigen methode; analyse m.b.v. LC-MS |  | 14
| 131728 | Grondwater | Chemie | org | lcms-gma | Geneesmiddelen (LCMS) | quetpne | quetiapine | 0.01 | ug/l | 111974-69-7 |  | 25 | 25 | M375 - Eigen methode; analyse m.b.v. LC-MS |  | 5
| 131731 | Grondwater | Chemie | org | lcms-gma | Geneesmiddelen (LCMS) | simvstne | simvastatine | 0.1 | ug/l | 79902-63-9 |  | 25 | 25 | M375 - Eigen methode; analyse m.b.v. LC-MS |  | 5
| 134564 | Grondwater | Chemie | org | lcms-gma | Geneesmiddelen (LCMS) | sulfmtoazl | sulfamethoxazol | 0.01 | ug/l | 723-46-6 | 68.1 | 25 | 73 | M375 - Eigen methode; analyse m.b.v. LC-MS |  | 14
| 131737 | Grondwater | Chemie | org | lcms-gma | Geneesmiddelen (LCMS) | t1011DHOx101 | trans-10,11-dihydroxy-10,11-dihydrocarbazepine | 0.01 | ug/l | 58955-93-4 |  | 25 | 25 | M375 - Eigen methode; analyse m.b.v. LC-MS |  | 5
| 134565 | Grondwater | Chemie | org | lcms-gma | Geneesmiddelen (LCMS) | venlfxne | venlafaxine | 0.01 | ug/l | 93413-69-5 | 13.4 | 25 | 28 | M375 - Eigen methode; analyse m.b.v. LC-MS |  | 14
| 131632 | Grondwater | Chemie | org | lcms-gma | Geneesmiddelen (LCMS) | 2HOxibpfn | 2-hydroxyibuprofen | 0.01 | ug/l | 51146-55-5 |  | 25 | 25 | M375 - Eigen methode; analyse m.b.v. LC-MS |  | 5
| 131856 | Grondwater | Chemie | org | lcms-gmb | Geneesmiddelen (LCMS) | amdTzinzr | amidotrizoïnezuur | 0.01 | ug/l | 117-96-4 |  | 25 | 25 | M375 - Eigen methode; analyse m.b.v. LC-MS |  | 5
| 131859 | Grondwater | Chemie | org | lcms-gmb | Geneesmiddelen (LCMS) | amxclne | amoxicilline | 0.05 | ug/l | 26787-78-0 |  | 25 | 25 | M375 - Eigen methode; analyse m.b.v. LC-MS |  | 5
| 131862 | Grondwater | Chemie | org | lcms-gmb | Geneesmiddelen (LCMS) | bezafbt | bezafibraat | 0.01 | ug/l | 41859-67-0 |  | 25 | 25 | M375 - Eigen methode; analyse m.b.v. LC-MS |  | 5
| 134602 | Grondwater | Chemie | org | lcms-gmb | Geneesmiddelen (LCMS) | carbmzpne | carbamazepine | 0.01 | ug/l | 298-46-4 | 27.2 | 25 | 37 | M375 - Eigen methode; analyse m.b.v. LC-MS |  | 14
| 131868 | Grondwater | Chemie | org | lcms-gmb | Geneesmiddelen (LCMS) | cipfxcne | ciprofloxacine | 0.2 | ug/l | 85721-33-1 |  | 25 | 25 | M375 - Eigen methode; analyse m.b.v. LC-MS |  | 5
| 134603 | Grondwater | Chemie | org | lcms-gmb | Geneesmiddelen (LCMS) | clartmcne | claritromycine | 0.01 | ug/l | 81103-11-9 | 26.4 | 25 | 36 | M375 - Eigen methode; analyse m.b.v. LC-MS |  | 14
| 131874 | Grondwater | Chemie | org | lcms-gmb | Geneesmiddelen (LCMS) | clindmcne | clindamycine | 0.01 | ug/l | 18323-44-9 |  | 25 | 25 | M375 - Eigen methode; analyse m.b.v. LC-MS |  | 5
| 131877 | Grondwater | Chemie | org | lcms-gmb | Geneesmiddelen (LCMS) | clozpne | clozapine | 0.01 | ug/l | 5786-21-0 |  | 25 | 25 | M375 - Eigen methode; analyse m.b.v. LC-MS |  | 5
| 134604 | Grondwater | Chemie | org | lcms-gmb | Geneesmiddelen (LCMS) | Dclofnc | diclofenac | 0.01 | ug/l | 15307-86-5 | 11.6 | 25 | 28 | M375 - Eigen methode; analyse m.b.v. LC-MS |  | 14
| 131880 | Grondwater | Chemie | org | lcms-gmb | Geneesmiddelen (LCMS) | desvlfxne | desvenlafaxine | 0.005 | ug/l | 93413-62-8 |  | 25 | 25 | M375 - Eigen methode; analyse m.b.v. LC-MS |  | 5
| 131844 | Grondwater | Chemie | org | lcms-gmb | Geneesmiddelen (LCMS) | DmTdzl | dimetridazol | 0.05 | ug/l | 551-92-8 |  | 25 | 25 | M375 - Eigen methode; analyse m.b.v. LC-MS |  | 5
| 131847 | Grondwater | Chemie | org | lcms-gmb | Geneesmiddelen (LCMS) | Dpyrdml | dipyridamol | 0.1 | ug/l | 58-32-2 |  | 25 | 25 | M375 - Eigen methode; analyse m.b.v. LC-MS |  | 5
| 131883 | Grondwater | Chemie | org | lcms-gmb | Geneesmiddelen (LCMS) | fenzn | fenazon (antipyrine) | 0.01 | ug/l | 60-80-0 |  | 25 | 25 | M375 - Eigen methode; analyse m.b.v. LC-MS |  | 5
| 131886 | Grondwater | Chemie | org | lcms-gmb | Geneesmiddelen (LCMS) | flucnzl | fluconazol | 0.005 | ug/l | 86386-73-4 |  | 25 | 25 | M375 - Eigen methode; analyse m.b.v. LC-MS |  | 5
| 134605 | Grondwater | Chemie | org | lcms-gmb | Geneesmiddelen (LCMS) | gabptne | gabapentine | 0.02 | ug/l | 60142-96-3 | 17.4 | 25 | 30 | M375 - Eigen methode; analyse m.b.v. LC-MS |  | 14
| 131850 | Grondwater | Chemie | org | lcms-gmb | Geneesmiddelen (LCMS) | HCltazde | hydrochloorthiazide | 5 | ug/l | 58-93-5 |  | 25 | 25 | M375 - Eigen methode; analyse m.b.v. LC-MS |  | 5
| 134606 | Grondwater | Chemie | org | lcms-gmb | Geneesmiddelen (LCMS) | irbstan | irbesartan | 0.01 | ug/l | 138402-11-6 | 12.8 | 25 | 28 | M375 - Eigen methode; analyse m.b.v. LC-MS |  | 14
| 131895 | Grondwater | Chemie | org | lcms-gmb | Geneesmiddelen (LCMS) | jopmdl | jopamidol | 0.2 | ug/l | 60166-93-0 |  | 25 | 25 | M375 - Eigen methode; analyse m.b.v. LC-MS |  | 5
| 131898 | Grondwater | Chemie | org | lcms-gmb | Geneesmiddelen (LCMS) | ketpfn | ketoprofen | 0.01 | ug/l | 22071-15-4 |  | 25 | 25 | M375 - Eigen methode; analyse m.b.v. LC-MS |  | 5
| 131901 | Grondwater | Chemie | org | lcms-gmb | Geneesmiddelen (LCMS) | lidcine | lidocaïne | 0.01 | ug/l | 137-58-6 |  | 25 | 25 | M375 - Eigen methode; analyse m.b.v. LC-MS |  | 5
| 134607 | Grondwater | Chemie | org | lcms-gmb | Geneesmiddelen (LCMS) | metpll | metoprolol | 0.01 | ug/l | 37350-58-6 | 18.4 | 25 | 31 | M375 - Eigen methode; analyse m.b.v. LC-MS |  | 14
| 131820 | Grondwater | Chemie | org | lcms-gmb | Geneesmiddelen (LCMS) | micanzl | miconazol | 0.005 | ug/l | 22916-47-8 |  | 25 | 25 | M375 - Eigen methode; analyse m.b.v. LC-MS |  | 5
| 131823 | Grondwater | Chemie | org | lcms-gmb | Geneesmiddelen (LCMS) | oxzpm | oxazepam | 0.01 | ug/l | 604-75-1 |  | 25 | 25 | M375 - Eigen methode; analyse m.b.v. LC-MS |  | 5
| 131826 | Grondwater | Chemie | org | lcms-gmb | Geneesmiddelen (LCMS) | pipprn | pipamperon | 0.01 | ug/l | 1893-33-0 |  | 25 | 25 | M375 - Eigen methode; analyse m.b.v. LC-MS |  | 5
| 131829 | Grondwater | Chemie | org | lcms-gmb | Geneesmiddelen (LCMS) | poxflne | pentoxifylline | 0.01 | ug/l | 6493-05-6 |  | 25 | 25 | M375 - Eigen methode; analyse m.b.v. LC-MS |  | 5
| 134608 | Grondwater | Chemie | org | lcms-gmb | Geneesmiddelen (LCMS) | sotll | sotalol | 0.01 | ug/l | 3930-20-9 | 22.3 | 25 | 34 | M375 - Eigen methode; analyse m.b.v. LC-MS |  | 14
| 134609 | Grondwater | Chemie | org | lcms-gmb | Geneesmiddelen (LCMS) | sulfmtoazl | sulfamethoxazol | 0.01 | ug/l | 723-46-6 | 68.1 | 25 | 73 | M375 - Eigen methode; analyse m.b.v. LC-MS |  | 14
| 134610 | Grondwater | Chemie | org | lcms-gmb | Geneesmiddelen (LCMS) | Tmtpm | trimethoprim | 0.01 | ug/l | 738-70-5 | 20.9 | 25 | 33 | M375 - Eigen methode; analyse m.b.v. LC-MS |  | 14
| 131838 | Grondwater | Chemie | org | lcms-gmb | Geneesmiddelen (LCMS) | valstan | valsartan | 0.01 | ug/l | 137862-53-4 |  | 25 | 25 | M375 - Eigen methode; analyse m.b.v. LC-MS |  | 5
| 135944 | Grondwater | Chemie | org | lcms-pfas-spe | PFAS (LCMS) | ADONA | ammonium 4,8-dioxa-3H-perfluornonanoaat (ADONA) |  | ng/l | 958445-44-8 | 14.8 | 24.5 | 29 | M375 - Eigen methode; analyse m.b.v. LC-MS |  | 60
| 135941 | Grondwater | Chemie | org | lcms-pfas-spe | PFAS (LCMS) | bisPFC10yPO4 | 8:2 fluortelomeer fosfaat diester (8:2 DiPAP) |  | ng/l | 678-41-1 | 16.2 | 24.5 | 29 | M375 - Eigen methode; analyse m.b.v. LC-MS |  | 60
| 135947 | Grondwater | Chemie | org | lcms-pfas-spe | PFAS (LCMS) | cF16C10ezr | 8:2 fluortelomeer onverzadigd carbonzuur (8:2 FTUCA) |  | ng/l | 70887-84-2 | 35.3 | 24.5 | 43 | M375 - Eigen methode; analyse m.b.v. LC-MS |  | 60
| 135938 | Grondwater | Chemie | org | lcms-pfas-spe | PFAS (LCMS) | EtFOSA | n-ethylperfluoroctaansulfonamide (EtFOSA) |  | ng/l | 4151-50-2 | 20.9 | 24.5 | 32 | M375 - Eigen methode; analyse m.b.v. LC-MS |  | 60
| 135920 | Grondwater | Chemie | org | lcms-pfas-spe | PFAS (LCMS) | EtFOSAA | n-ethylperfluoroctaansulfonamide acetaat (EtFOSAA) |  | ng/l | 2991-50-6 | 49.1 | 24.5 | 55 | M375 - Eigen methode; analyse m.b.v. LC-MS |  | 60
| 135815 | Grondwater | Chemie | org | lcms-pfas-spe | PFAS (LCMS) | FRD-903 | 2,3,3,3-tetrafluor-2-(heptafluorpropoxy) propaanzuur (HFPO-DA) |  | ng/l | 13252-13-6 | 16.7 | 24.5 | 30 | M375 - Eigen methode; analyse m.b.v. LC-MS |  | 60
| 135902 | Grondwater | Chemie | org | lcms-pfas-spe | PFAS (LCMS) | H-PFC10asfzr | 8:2 fluortelomeer sulfonzuur (8:2 FTS) |  | ng/l | 39108-34-4 | 14.7 | 24.5 | 29 | M375 - Eigen methode; analyse m.b.v. LC-MS |  | 60
| 135905 | Grondwater | Chemie | org | lcms-pfas-spe | PFAS (LCMS) | H-PFC12asfzr | 10:2 fluortelomeer sulfonzuur (10:2 FTS) |  | ng/l | 120226-60-0 | 24.5 | 24.5 | 35 | M375 - Eigen methode; analyse m.b.v. LC-MS |  | 60
| 135896 | Grondwater | Chemie | org | lcms-pfas-spe | PFAS (LCMS) | H-PFC6asfzr | 4:2 fluortelomeer sulfonzuur (4:2 FTS) |  | ng/l | 757124-72-4 | 23.6 | 24.5 | 34 | M375 - Eigen methode; analyse m.b.v. LC-MS |  | 60
| 135830 | Grondwater | Chemie | org | lcms-pfas-spe | PFAS (LCMS) | HPFHpA | 7H-perfluorheptaanzuur (HPFHpA) |  | ng/l | 1546-95-8 | 39.2 | 24.5 | 46 | M375 - Eigen methode; analyse m.b.v. LC-MS |  | 60
| 135851 | Grondwater | Chemie | org | lcms-pfas-spe | PFAS (LCMS) | H-PFUdA | 2H,2H,3H,3H-perfluorundecaanzuur (H-PFUdA) |  | ng/l | 34598-33-9 | 86.3 | 24.5 | 90 | M375 - Eigen methode; analyse m.b.v. LC-MS |  | 60
| 135863 | Grondwater | Chemie | org | lcms-pfas-spe | PFAS (LCMS) | L_PFBS | perfluorbutaansulfonzuur (PFBS) |  | ng/l | 375-73-5 | 18.5 | 24.5 | 31 | M375 - Eigen methode; analyse m.b.v. LC-MS |  | 60
| 135887 | Grondwater | Chemie | org | lcms-pfas-spe | PFAS (LCMS) | L_PFDS | perfluordecaansulfonzuur (PFDS) |  | ng/l | 335-77-3 | 48.9 | 24.5 | 55 | M375 - Eigen methode; analyse m.b.v. LC-MS |  | 60
| 135875 | Grondwater | Chemie | org | lcms-pfas-spe | PFAS (LCMS) | L_PFHpS | perfluorheptaansulfonzuur (PFHpS) |  | ng/l | 375-92-8 | 37 | 24.5 | 44 | M375 - Eigen methode; analyse m.b.v. LC-MS |  | 60
| 135869 | Grondwater | Chemie | org | lcms-pfas-spe | PFAS (LCMS) | L_PFHxS | perfluorhexaansulfonzuur (PFHxS lineair) |  | ng/l | 355-46-4 | 15.5 | 24.5 | 29 | M375 - Eigen methode; analyse m.b.v. LC-MS |  | 60
| 135914 | Grondwater | Chemie | org | lcms-pfas-spe | PFAS (LCMS) | MeFBSAA | N-methylperfluorbutaansulfonylamide acetaat (MeFBSAA) |  | ng/l | 159381-10-9 | 44.3 | 24.5 | 51 | M375 - Eigen methode; analyse m.b.v. LC-MS |  | 60
| 135935 | Grondwater | Chemie | org | lcms-pfas-spe | PFAS (LCMS) | MeFOSA | n-methylperfluoroctaansulfonamide (MeFOSA) |  | ng/l | 31506-32-8 | 21 | 24.5 | 32 | M375 - Eigen methode; analyse m.b.v. LC-MS |  | 60
| 135926 | Grondwater | Chemie | org | lcms-pfas-spe | PFAS (LCMS) | NC1yPFC4asfA | n-methylperfluorbutaansulfonamide (MeFBSA) |  | ng/l | 68298-12-4 | 14.6 | 24.5 | 29 | M375 - Eigen methode; analyse m.b.v. LC-MS |  | 60
| 135917 | Grondwater | Chemie | org | lcms-pfas-spe | PFAS (LCMS) | N-MeFOSAA | n-methylperfluoroctaansulfonamide acetaat (MeFOSAA) |  | ng/l | 2355-31-9 | 128.5 | 24.5 | 131 | M375 - Eigen methode; analyse m.b.v. LC-MS |  | 60
| 135818 | Grondwater | Chemie | org | lcms-pfas-spe | PFAS (LCMS) | PFBA | perfluorbutaanzuur (PFBA) |  | ng/l | 375-22-4 | 20.2 | 24.5 | 32 | M375 - Eigen methode; analyse m.b.v. LC-MS |  | 60
| 135923 | Grondwater | Chemie | org | lcms-pfas-spe | PFAS (LCMS) | PFC4asfAd | perfluor-1-butaansulfonamide (PFBSA) |  | ng/l | 30334-69-1 | 19.1 | 24.5 | 31 | M375 - Eigen methode; analyse m.b.v. LC-MS |  | 60
| 135866 | Grondwater | Chemie | org | lcms-pfas-spe | PFAS (LCMS) | PFC5asfzr | perfluorpentaansulfonzuur (PFPeS) |  | ng/l | 2706-91-4 | 43.8 | 24.5 | 50 | M375 - Eigen methode; analyse m.b.v. LC-MS |  | 60
| 135884 | Grondwater | Chemie | org | lcms-pfas-spe | PFAS (LCMS) | PFC9asfzr | perfluornonaansulfonzuur (PFNS) |  | ng/l | 68259-12-1 | 39.8 | 24.5 | 47 | M375 - Eigen methode; analyse m.b.v. LC-MS |  | 60
| 135845 | Grondwater | Chemie | org | lcms-pfas-spe | PFAS (LCMS) | PFDA | perfluordecaanzuur (PFDA) |  | ng/l | 335-76-2 | 16.8 | 24.5 | 30 | M375 - Eigen methode; analyse m.b.v. LC-MS |  | 60
| 135854 | Grondwater | Chemie | org | lcms-pfas-spe | PFAS (LCMS) | PFDoA | perfluordodecaanzuur (PFDoDA) |  | ng/l | 307-55-1 | 15.4 | 24.5 | 29 | M375 - Eigen methode; analyse m.b.v. LC-MS |  | 60
| 135893 | Grondwater | Chemie | org | lcms-pfas-spe | PFAS (LCMS) | PFDoAS | perfluordodecaansulfonzuur (PFDoAS) |  | ng/l | 79780-39-5 | 17.4 | 24.5 | 30 | M375 - Eigen methode; analyse m.b.v. LC-MS |  | 60
| 135827 | Grondwater | Chemie | org | lcms-pfas-spe | PFAS (LCMS) | PFHpA | perfluorheptaanzuur (PFHpA) |  | ng/l | 375-85-9 | 17.8 | 24.5 | 30 | M375 - Eigen methode; analyse m.b.v. LC-MS |  | 60
| 135824 | Grondwater | Chemie | org | lcms-pfas-spe | PFAS (LCMS) | PFHxA | perfluorhexaanzuur (PFHxA) |  | ng/l | 307-24-4 | 23.3 | 24.5 | 34 | M375 - Eigen methode; analyse m.b.v. LC-MS |  | 60
| 135929 | Grondwater | Chemie | org | lcms-pfas-spe | PFAS (LCMS) | PFHxSA | perfluorhexaansulfonamide (PFHxSA) |  | ng/l | 41997-13-1 | 20.7 | 24.5 | 32 | M375 - Eigen methode; analyse m.b.v. LC-MS |  | 60
| 135842 | Grondwater | Chemie | org | lcms-pfas-spe | PFAS (LCMS) | PFNA | perfluornonaanzuur (PFNA) |  | ng/l | 375-95-1 | 29.6 | 24.5 | 38 | M375 - Eigen methode; analyse m.b.v. LC-MS |  | 60
| 135833 | Grondwater | Chemie | org | lcms-pfas-spe | PFAS (LCMS) | PFOA | perfluoroctaanzuur (PFOA lineair) |  | ng/l | 335-67-1 | 21.4 | 24.5 | 33 | M375 - Eigen methode; analyse m.b.v. LC-MS |  | 60
| 135878 | Grondwater | Chemie | org | lcms-pfas-spe | PFAS (LCMS) | PFOS | perfluoroctaansulfonzuur (PFOS lineair) |  | ng/l | 1763-23-1 | 18.2 | 24.5 | 31 | M375 - Eigen methode; analyse m.b.v. LC-MS |  | 60
| 135932 | Grondwater | Chemie | org | lcms-pfas-spe | PFAS (LCMS) | PFOSA | perfluoroctaansulfonamide (PFOSA) |  | ng/l | 754-91-6 | 53.3 | 24.5 | 59 | M375 - Eigen methode; analyse m.b.v. LC-MS |  | 60
| 135821 | Grondwater | Chemie | org | lcms-pfas-spe | PFAS (LCMS) | PFPA | perfluorpentaanzuur (PFPeA) |  | ng/l | 2706-90-3 | 29.6 | 24.5 | 38 | M375 - Eigen methode; analyse m.b.v. LC-MS |  | 60
| 135857 | Grondwater | Chemie | org | lcms-pfas-spe | PFAS (LCMS) | PFTDA | perfluortridecaanzuur (PFTrDA) |  | ng/l | 72629-94-8 | 54 | 24.5 | 59 | M375 - Eigen methode; analyse m.b.v. LC-MS |  | 60
| 135890 | Grondwater | Chemie | org | lcms-pfas-spe | PFAS (LCMS) | PFTDAS | perfluortridecaansulfonzuur (PFTDAS) |  | ng/l | 791563-89-8 | 88.9 | 24.5 | 92 | M375 - Eigen methode; analyse m.b.v. LC-MS |  | 60
| 135860 | Grondwater | Chemie | org | lcms-pfas-spe | PFAS (LCMS) | PFTeDA | perfluortetradecaanzuur (PFTeDA) |  | ng/l | 376-06-7 | 16.5 | 24.5 | 30 | M375 - Eigen methode; analyse m.b.v. LC-MS |  | 60
| 135848 | Grondwater | Chemie | org | lcms-pfas-spe | PFAS (LCMS) | PFUdA | perfluorundecaanzuur (PFUnDA) |  | ng/l | 2058-94-8 | 14.8 | 24.5 | 29 | M375 - Eigen methode; analyse m.b.v. LC-MS |  | 60
| 135839 | Grondwater | Chemie | org | lcms-pfas-spe | PFAS (LCMS) | PF37DC1yOA | perfluor-3,7dimethyloctaanzuur (P37DMOA) |  | ng/l | 172155-07-6 | 35.1 | 24.5 | 43 | M375 - Eigen methode; analyse m.b.v. LC-MS |  | 60
| 135872 | Grondwater | Chemie | org | lcms-pfas-spe | PFAS (LCMS) | sverttPFHxS | perfluorhexaansulfonzuur (PFHxS vertakt) |  | ng/l |  | 38.1 | 24.5 | 45 | M375 - Eigen methode; analyse m.b.v. LC-MS |  | 60
| 135836 | Grondwater | Chemie | org | lcms-pfas-spe | PFAS (LCMS) | sverttPFOA | perfluoroctaanzuur (PFOA vertakt) |  | ng/l |  | 29.4 | 24.5 | 38 | M375 - Eigen methode; analyse m.b.v. LC-MS |  | 60
| 135881 | Grondwater | Chemie | org | lcms-pfas-spe | PFAS (LCMS) | sverttPFOS | perfluoroctaansulfonzuur (PFOS vertakt) |  | ng/l |  | 17.1 | 24.5 | 30 | M375 - Eigen methode; analyse m.b.v. LC-MS |  | 60
| 135908 | Grondwater | Chemie | org | lcms-pfas-spe | PFAS (LCMS) | 11ClPF3OUdS | 11-chlooreicosafluor-3-oxaundecaan-1-sulfonzuur (11ClPF3OUdS) |  | ng/l | 763051-92-9 | 17.9 | 24.5 | 30 | M375 - Eigen methode; analyse m.b.v. LC-MS |  | 60
| 135899 | Grondwater | Chemie | org | lcms-pfas-spe | PFAS (LCMS) | 2PFC6yC2a1sf | 6:2 fluortelomeer sulfonzuur (6:2 FTS) |  | ng/l | 27619-97-2 | 19.2 | 24.5 | 31 | M375 - Eigen methode; analyse m.b.v. LC-MS |  | 60
| 135911 | Grondwater | Chemie | org | lcms-pfas-spe | PFAS (LCMS) | 4-PFECHS | decafluor-4-(1,1,2,2,2-pentafluorethyl)cyclohexaansulfonzuur (4-PFECH) |  | ng/l | 646-83-3 | 22.2 | 24.5 | 33 | M375 - Eigen methode; analyse m.b.v. LC-MS |  | 60
| 136380 | Grondwater | Chemie | org | lcms-pfas-spe | PFAS (LCMS) | 9-Cl-PF3ONS | 9-chloorhexadecaanfluor-3-oxanon-1-sulfonzuur |  | ng/l | 756426-58-1 | 35.2 | 24.5 | 43 | M375 - Eigen methode; analyse m.b.v. LC-MS |  | 60
| 113290 | Grondwater | Chemie | org | ocb | Organochloorbestrijdingsmiddelen | aedsfn | alfa-endosulfan | 0.0005 | ug/l | 959-98-8 |  | 25 | 25 | M107 - gelijkwaardig aan NEN-EN-ISO 6468 (conservering conform NEN-EN-ISO 5667-3, analyse gelijkwaardig aan NEN-EN-ISO 6468) |  | 7
| 113260 | Grondwater | Chemie | org | ocb | Organochloorbestrijdingsmiddelen | aHCH | alfa-hexachloorcyclohexaan | 0.0005 | ug/l | 319-84-6 |  | 25 | 25 | M107 - gelijkwaardig aan NEN-EN-ISO 6468 (conservering conform NEN-EN-ISO 5667-3, analyse gelijkwaardig aan NEN-EN-ISO 6468) |  | 7
| 113275 | Grondwater | Chemie | org | ocb | Organochloorbestrijdingsmiddelen | aldn | aldrin | 0.0005 | ug/l | 309-00-2 |  | 25 | 25 | M107 - gelijkwaardig aan NEN-EN-ISO 6468 (conservering conform NEN-EN-ISO 5667-3, analyse gelijkwaardig aan NEN-EN-ISO 6468) |  | 7
| 113247 | Grondwater | Chemie | org | ocb | Organochloorbestrijdingsmiddelen | bedsfn | beta-endosulfan | 0.0005 | ug/l | 33213-65-9 |  | 25 | 25 | M107 - gelijkwaardig aan NEN-EN-ISO 6468 (conservering conform NEN-EN-ISO 5667-3, analyse gelijkwaardig aan NEN-EN-ISO 6468) |  | 7
| 113265 | Grondwater | Chemie | org | ocb | Organochloorbestrijdingsmiddelen | bHCH | beta-hexachloorcyclohexaan | 0.0005 | ug/l | 319-85-7 |  | 25 | 25 | M107 - gelijkwaardig aan NEN-EN-ISO 6468 (conservering conform NEN-EN-ISO 5667-3, analyse gelijkwaardig aan NEN-EN-ISO 6468) |  | 7
| 134055 | Grondwater | Chemie | org | ocb | Organochloorbestrijdingsmiddelen | cCldn | cis-chloordaan | 0.0005 | ug/l | 5103-71-9 |  | 25 | 25 | M65 - Eigen methode; analyse m.b.v. GC-MS |  | 7
| 113270 | Grondwater | Chemie | org | ocb | Organochloorbestrijdingsmiddelen | cHCH | gamma-hexachloorcyclohexaan (lindaan) | 0.0005 | ug/l | 58-89-9 |  | 25 | 25 | M107 - gelijkwaardig aan NEN-EN-ISO 6468 (conservering conform NEN-EN-ISO 5667-3, analyse gelijkwaardig aan NEN-EN-ISO 6468) |  | 7
| 113305 | Grondwater | Chemie | org | ocb | Organochloorbestrijdingsmiddelen | cHpClepO | cis-heptachloorepoxide | 0.0005 | ug/l | 1024-57-3 |  | 25 | 25 | M107 - gelijkwaardig aan NEN-EN-ISO 6468 (conservering conform NEN-EN-ISO 5667-3, analyse gelijkwaardig aan NEN-EN-ISO 6468) |  | 7
| 113219 | Grondwater | Chemie | org | ocb | Organochloorbestrijdingsmiddelen | dHCH | delta-hexachloorcyclohexaan | 0.0005 | ug/l | 319-86-8 |  | 25 | 25 | M107 - gelijkwaardig aan NEN-EN-ISO 6468 (conservering conform NEN-EN-ISO 5667-3, analyse gelijkwaardig aan NEN-EN-ISO 6468) |  | 7
| 113280 | Grondwater | Chemie | org | ocb | Organochloorbestrijdingsmiddelen | dieldn | dieldrin | 0.0005 | ug/l | 60-57-1 |  | 25 | 25 | M107 - gelijkwaardig aan NEN-EN-ISO 6468 (conservering conform NEN-EN-ISO 5667-3, analyse gelijkwaardig aan NEN-EN-ISO 6468) |  | 7
| 113285 | Grondwater | Chemie | org | ocb | Organochloorbestrijdingsmiddelen | endn | endrin | 0.0005 | ug/l | 72-20-8 |  | 25 | 25 | M107 - gelijkwaardig aan NEN-EN-ISO 6468 (conservering conform NEN-EN-ISO 5667-3, analyse gelijkwaardig aan NEN-EN-ISO 6468) |  | 7
| 134058 | Grondwater | Chemie | org | ocb | Organochloorbestrijdingsmiddelen | endsfSO4 | endosulfansulfaat | 0.0005 | ug/l | 1031-07-8 |  | 25 | 25 | M65 - Eigen methode; analyse m.b.v. GC-MS |  | 7
| 113223 | Grondwater | Chemie | org | ocb | Organochloorbestrijdingsmiddelen | HCB | hexachloorbenzeen | 0.0005 | ug/l | 118-74-1 |  | 25 | 25 | M107 - gelijkwaardig aan NEN-EN-ISO 6468 (conservering conform NEN-EN-ISO 5667-3, analyse gelijkwaardig aan NEN-EN-ISO 6468) |  | 7
| 113295 | Grondwater | Chemie | org | ocb | Organochloorbestrijdingsmiddelen | HpCl | heptachloor | 0.0005 | ug/l | 76-44-8 |  | 25 | 25 | M107 - gelijkwaardig aan NEN-EN-ISO 6468 (conservering conform NEN-EN-ISO 5667-3, analyse gelijkwaardig aan NEN-EN-ISO 6468) |  | 7
| 134068 | Grondwater | Chemie | org | ocb | Organochloorbestrijdingsmiddelen | HxClbtDen | hexachloorbutadieen | 0.0005 | ug/l | 87-68-3 |  | 25 | 25 | M65 - Eigen methode; analyse m.b.v. GC-MS |  | 7
| 134061 | Grondwater | Chemie | org | ocb | Organochloorbestrijdingsmiddelen | idn | isodrin | 0.0005 | ug/l | 465-73-6 |  | 25 | 25 | M65 - Eigen methode; analyse m.b.v. GC-MS |  | 7
| 113238 | Grondwater | Chemie | org | ocb | Organochloorbestrijdingsmiddelen | PeClBen | pentachloorbenzeen | 0.0005 | ug/l | 608-93-5 |  | 25 | 25 | M107 - gelijkwaardig aan NEN-EN-ISO 6468 (conservering conform NEN-EN-ISO 5667-3, analyse gelijkwaardig aan NEN-EN-ISO 6468) |  | 7
| 113228 | Grondwater | Chemie | org | ocb | Organochloorbestrijdingsmiddelen | s12x5T4ClBen | som 1,2,3,5- en 1,2,4,5-tetrachloorbenzeen | 0.0005 | ug/l |  |  | 25 | 25 | M107 - gelijkwaardig aan NEN-EN-ISO 6468 (conservering conform NEN-EN-ISO 5667-3, analyse gelijkwaardig aan NEN-EN-ISO 6468) |  | 7
| 134064 | Grondwater | Chemie | org | ocb | Organochloorbestrijdingsmiddelen | tCldn | trans-chloordaan | 0.0005 | ug/l | 5103-74-2 |  | 25 | 25 | M65 - Eigen methode; analyse m.b.v. GC-MS |  | 7
| 134067 | Grondwater | Chemie | org | ocb | Organochloorbestrijdingsmiddelen | teldn | telodrin | 0.0005 | ug/l | 297-78-9 |  | 25 | 25 | M65 - Eigen methode; analyse m.b.v. GC-MS |  | 7
| 113300 | Grondwater | Chemie | org | ocb | Organochloorbestrijdingsmiddelen | tHpClepO | trans-heptachloorepoxide | 0.0005 | ug/l | 28044-83-9 |  | 25 | 25 | M107 - gelijkwaardig aan NEN-EN-ISO 6468 (conservering conform NEN-EN-ISO 5667-3, analyse gelijkwaardig aan NEN-EN-ISO 6468) |  | 7
| 113233 | Grondwater | Chemie | org | ocb | Organochloorbestrijdingsmiddelen | 1234T4ClBen | 1,2,3,4-tetrachloorbenzeen | 0.0005 | ug/l | 634-66-2 |  | 25 | 25 | M107 - gelijkwaardig aan NEN-EN-ISO 6468 (conservering conform NEN-EN-ISO 5667-3, analyse gelijkwaardig aan NEN-EN-ISO 6468) |  | 7
| 113310 | Grondwater | Chemie | org | ocb | Organochloorbestrijdingsmiddelen | 24DDD | 2,4'-dichloordifenyldichloorethaan | 0.0005 | ug/l | 53-19-0 |  | 25 | 25 | M107 - gelijkwaardig aan NEN-EN-ISO 6468 (conservering conform NEN-EN-ISO 5667-3, analyse gelijkwaardig aan NEN-EN-ISO 6468) |  | 7
| 113320 | Grondwater | Chemie | org | ocb | Organochloorbestrijdingsmiddelen | 24DDE | 2,4'-dichloordifenyldichlooretheen | 0.0005 | ug/l | 3424-82-6 |  | 25 | 25 | M107 - gelijkwaardig aan NEN-EN-ISO 6468 (conservering conform NEN-EN-ISO 5667-3, analyse gelijkwaardig aan NEN-EN-ISO 6468) |  | 7
| 113330 | Grondwater | Chemie | org | ocb | Organochloorbestrijdingsmiddelen | 24DDT | 2,4'-dichloordifenyltrichloorethaan | 0.0005 | ug/l | 789-02-6 |  | 25 | 25 | M107 - gelijkwaardig aan NEN-EN-ISO 6468 (conservering conform NEN-EN-ISO 5667-3, analyse gelijkwaardig aan NEN-EN-ISO 6468) |  | 7
| 113315 | Grondwater | Chemie | org | ocb | Organochloorbestrijdingsmiddelen | 44DDD | 4,4'-dichloordifenyldichloorethaan | 0.0005 | ug/l | 72-54-8 |  | 25 | 25 | M107 - gelijkwaardig aan NEN-EN-ISO 6468 (conservering conform NEN-EN-ISO 5667-3, analyse gelijkwaardig aan NEN-EN-ISO 6468) |  | 7
| 113325 | Grondwater | Chemie | org | ocb | Organochloorbestrijdingsmiddelen | 44DDE | 4,4'-dichloordifenyldichlooretheen | 0.0005 | ug/l | 72-55-9 |  | 25 | 25 | M107 - gelijkwaardig aan NEN-EN-ISO 6468 (conservering conform NEN-EN-ISO 5667-3, analyse gelijkwaardig aan NEN-EN-ISO 6468) |  | 7
| 113335 | Grondwater | Chemie | org | ocb | Organochloorbestrijdingsmiddelen | 44DDT | 4,4'-dichloordifenyltrichloorethaan | 0.0005 | ug/l | 50-29-3 |  | 25 | 25 | M107 - gelijkwaardig aan NEN-EN-ISO 6468 (conservering conform NEN-EN-ISO 5667-3, analyse gelijkwaardig aan NEN-EN-ISO 6468) |  | 7
| 134204 | Grondwater | Chemie | org | oliegc | Minerale olie | kwsC10C20 | koolwaterstoffractie C10-C20 |  | % |  |  | 25 | 25 | M372 - Eigen methode (uitvoering conform NEN-EN-ISO 9377-2) |  | 28
| 134207 | Grondwater | Chemie | org | oliegc | Minerale olie | kwsC20C40 | koolwaterstoffractie C20-C40 |  | % |  |  | 25 | 25 | M372 - Eigen methode (uitvoering conform NEN-EN-ISO 9377-2) |  | 28
| 134705 | Grondwater | Chemie | org | oliegc | Minerale olie | minrlole | minerale olie | 50 | ug/l | 8042-47-5 | 21.8 | 25 | 33 | M78 - conform NEN-EN-ISO 9377-2 | Q | 28
| 132590 | Grondwater | Chemie | org | oliegcid | Olie identificatie | Bijlage | Olie identificatie |  | DIMSLS |  |  |  |  | M373 - Eigen methode; analyse m.b.v. GC-FID |  | 28
| 134723 | Grondwater | Chemie | org | pak | Polycyclische aromaten | AcNe | acenafteen | 10 | ng/l | 83-32-9 | 19.9 | 25 | 32 | M64 - Eigen methode; analyse m.b.v. LC-Flu | Q | 7
| 134724 | Grondwater | Chemie | org | pak | Polycyclische aromaten | Ant | antraceen | 10 | ng/l | 120-12-7 | 13.5 | 25 | 28 | M64 - Eigen methode; analyse m.b.v. LC-Flu | Q | 7
| 134725 | Grondwater | Chemie | org | pak | Polycyclische aromaten | BaA | benzo(a)antraceen | 10 | ng/l | 56-55-3 | 9.4 | 25 | 27 | M64 - Eigen methode; analyse m.b.v. LC-Flu | Q | 7
| 134726 | Grondwater | Chemie | org | pak | Polycyclische aromaten | BaP | benzo(a)pyreen | 10 | ng/l | 50-32-8 | 19.7 | 25 | 32 | M64 - Eigen methode; analyse m.b.v. LC-Flu | Q | 7
| 134727 | Grondwater | Chemie | org | pak | Polycyclische aromaten | BbF | benzo(b)fluorantheen | 10 | ng/l | 205-99-2 | 10.5 | 25 | 27 | M64 - Eigen methode; analyse m.b.v. LC-Flu | Q | 7
| 134728 | Grondwater | Chemie | org | pak | Polycyclische aromaten | BghiPe | benzo(ghi)peryleen | 10 | ng/l | 191-24-2 | 17.3 | 25 | 30 | M64 - Eigen methode; analyse m.b.v. LC-Flu | Q | 7
| 134729 | Grondwater | Chemie | org | pak | Polycyclische aromaten | BkF | benzo(k)fluorantheen | 10 | ng/l | 207-08-9 | 11.2 | 25 | 27 | M64 - Eigen methode; analyse m.b.v. LC-Flu | Q | 7
| 134730 | Grondwater | Chemie | org | pak | Polycyclische aromaten | Chr | chryseen | 10 | ng/l | 218-01-9 | 8.8 | 25 | 27 | M64 - Eigen methode; analyse m.b.v. LC-Flu | Q | 7
| 134731 | Grondwater | Chemie | org | pak | Polycyclische aromaten | DBahAnt | dibenzo(a,h)antraceen | 10 | ng/l | 53-70-3 | 15 | 25 | 29 | M64 - Eigen methode; analyse m.b.v. LC-Flu | Q | 7
| 134732 | Grondwater | Chemie | org | pak | Polycyclische aromaten | Fen | fenanthreen | 10 | ng/l | 85-01-8 | 12.3 | 25 | 28 | M64 - Eigen methode; analyse m.b.v. LC-Flu | Q | 7
| 134733 | Grondwater | Chemie | org | pak | Polycyclische aromaten | Fle | fluoreen | 10 | ng/l | 86-73-7 | 14.2 | 25 | 29 | M64 - Eigen methode; analyse m.b.v. LC-Flu | Q | 7
| 134734 | Grondwater | Chemie | org | pak | Polycyclische aromaten | Flu | fluorantheen | 10 | ng/l | 206-44-0 | 10.6 | 25 | 27 | M64 - Eigen methode; analyse m.b.v. LC-Flu | Q | 7
| 134735 | Grondwater | Chemie | org | pak | Polycyclische aromaten | InP | indeno(1,2,3-cd)pyreen | 10 | ng/l | 193-39-5 | 15.7 | 25 | 30 | M64 - Eigen methode; analyse m.b.v. LC-Flu | Q | 7
| 134736 | Grondwater | Chemie | org | pak | Polycyclische aromaten | Naf | naftaleen | 10 | ng/l | 91-20-3 | 31.1 | 25 | 40 | M64 - Eigen methode; analyse m.b.v. LC-Flu | Q | 7
| 134737 | Grondwater | Chemie | org | pak | Polycyclische aromaten | Pyr | pyreen | 10 | ng/l | 129-00-0 | 10.4 | 25 | 27 | M64 - Eigen methode; analyse m.b.v. LC-Flu | Q | 7
| 113362 | Grondwater | Chemie | org | pcb | Polychloorbifenylen | PCB101 | 2,2',4,5,5'-pentachloorbifenyl (PCB101) | 0.0005 | ug/l | 37680-73-2 |  | 25 | 25 | M107 - gelijkwaardig aan NEN-EN-ISO 6468 (conservering conform NEN-EN-ISO 5667-3, analyse gelijkwaardig aan NEN-EN-ISO 6468) |  | 7
| 134050 | Grondwater | Chemie | org | pcb | Polychloorbifenylen | PCB118 | 2,3',4,4',5-pentachloorbifenyl (PCB118) | 0.0005 | ug/l | 31508-00-6 |  | 25 | 25 | M65 - Eigen methode; analyse m.b.v. GC-MS |  | 7
| 113378 | Grondwater | Chemie | org | pcb | Polychloorbifenylen | PCB138 | 2,2',3,4,4',5'-hexachloorbifenyl (PCB138) | 0.0005 | ug/l | 35065-28-2 |  | 25 | 25 | M107 - gelijkwaardig aan NEN-EN-ISO 6468 (conservering conform NEN-EN-ISO 5667-3, analyse gelijkwaardig aan NEN-EN-ISO 6468) |  | 7
| 113386 | Grondwater | Chemie | org | pcb | Polychloorbifenylen | PCB153 | 2,2',4,4',5,5'-hexachloorbifenyl (PCB153) | 0.0005 | ug/l | 35065-27-1 |  | 25 | 25 | M107 - gelijkwaardig aan NEN-EN-ISO 6468 (conservering conform NEN-EN-ISO 5667-3, analyse gelijkwaardig aan NEN-EN-ISO 6468) |  | 7
| 113394 | Grondwater | Chemie | org | pcb | Polychloorbifenylen | PCB180 | 2,2',3,4,4',5,5'-heptachloorbifenyl (PCB180) | 0.0005 | ug/l | 35065-29-3 |  | 25 | 25 | M107 - gelijkwaardig aan NEN-EN-ISO 6468 (conservering conform NEN-EN-ISO 5667-3, analyse gelijkwaardig aan NEN-EN-ISO 6468) |  | 7
| 113346 | Grondwater | Chemie | org | pcb | Polychloorbifenylen | PCB28 | 2,4,4'-trichloorbifenyl (PCB28) | 0.0005 | ug/l | 7012-37-5 |  | 25 | 25 | M107 - gelijkwaardig aan NEN-EN-ISO 6468 (conservering conform NEN-EN-ISO 5667-3, analyse gelijkwaardig aan NEN-EN-ISO 6468) |  | 7
| 113354 | Grondwater | Chemie | org | pcb | Polychloorbifenylen | PCB52 | 2,2',5,5'-tetrachloorbifenyl (PCB52) | 0.0005 | ug/l | 35693-99-3 |  | 25 | 25 | M107 - gelijkwaardig aan NEN-EN-ISO 6468 (conservering conform NEN-EN-ISO 5667-3, analyse gelijkwaardig aan NEN-EN-ISO 6468) |  | 7
| 134854 | Grondwater | Chemie | org | vlverb | Vluchtige verbindingen | Ben | benzeen | 0.1 | ug/l | 71-43-2 | 10.6 | 25 | 27 | M376 - conform NEN-EN-ISO 20595 en conform ISO 11423-1(conservering conform NEN-EN-ISO 5667-3) | Q | 7
| 134855 | Grondwater | Chemie | org | vlverb | Vluchtige verbindingen | BrBen | broombenzeen | 0.1 | ug/l | 108-86-1 | 10.7 | 25 | 27 | M348 - conform NEN-EN-ISO 20595 | Q | 7
| 134856 | Grondwater | Chemie | org | vlverb | Vluchtige verbindingen | ClBen | chloorbenzeen | 0.1 | ug/l | 108-90-7 | 9.3 | 25 | 27 | M348 - conform NEN-EN-ISO 20595 | Q | 7
| 134857 | Grondwater | Chemie | org | vlverb | Vluchtige verbindingen | ClC2e | chlooretheen (vinylchloride) | 0.1 | ug/l | 75-01-4 | 15.4 | 25 | 29 | M348 - conform NEN-EN-ISO 20595 | Q | 7
| 134858 | Grondwater | Chemie | org | vlverb | Vluchtige verbindingen | cumn | cumeen | 0.1 | ug/l | 98-82-8 | 14.6 | 25 | 29 | M348 - conform NEN-EN-ISO 20595 | Q | 7
| 134859 | Grondwater | Chemie | org | vlverb | Vluchtige verbindingen | C1yttC4yEtr | methyl-tertiair-butylether | 0.1 | ug/l | 1634-04-4 | 22.6 | 25 | 34 | M348 - conform NEN-EN-ISO 20595 | Q | 7
| 134860 | Grondwater | Chemie | org | vlverb | Vluchtige verbindingen | c12DClC2e | cis-1,2-dichlooretheen | 0.1 | ug/l | 156-59-2 | 9.5 | 25 | 27 | M349 - conform NEN-EN-ISO 20595 en conform NEN-EN-ISO 10301 (conservering conform NEN-EN-ISO 5667-3) | Q | 7
| 134861 | Grondwater | Chemie | org | vlverb | Vluchtige verbindingen | c13DClC3e | cis-1,3-dichloorpropeen | 0.1 | ug/l | 10061-01-5 | 20.3 | 25 | 32 | M349 - conform NEN-EN-ISO 20595 en conform NEN-EN-ISO 10301 (conservering conform NEN-EN-ISO 5667-3) | Q | 7
| 134862 | Grondwater | Chemie | org | vlverb | Vluchtige verbindingen | C2yBen | ethylbenzeen | 0.1 | ug/l | 100-41-4 | 15.7 | 25 | 30 | M376 - conform NEN-EN-ISO 20595 en conform ISO 11423-1(conservering conform NEN-EN-ISO 5667-3) | Q | 7
| 134863 | Grondwater | Chemie | org | vlverb | Vluchtige verbindingen | C4yBen | N-butylbenzeen | 0.1 | ug/l | 104-51-8 | 8.2 | 25 | 26 | M348 - conform NEN-EN-ISO 20595 | Q | 7
| 134864 | Grondwater | Chemie | org | vlverb | Vluchtige verbindingen | DBrClC1a | dibroomchloormethaan | 0.1 | ug/l | 124-48-1 | 24.3 | 25 | 35 | M349 - conform NEN-EN-ISO 20595 en conform NEN-EN-ISO 10301 (conservering conform NEN-EN-ISO 5667-3) | Q | 7
| 134865 | Grondwater | Chemie | org | vlverb | Vluchtige verbindingen | DBrC1a | dibroommethaan | 0.1 | ug/l | 74-95-3 | 23.8 | 25 | 35 | M349 - conform NEN-EN-ISO 20595 en conform NEN-EN-ISO 10301 (conservering conform NEN-EN-ISO 5667-3) | Q | 7
| 134866 | Grondwater | Chemie | org | vlverb | Vluchtige verbindingen | DClBrC1a | dichloorbroommethaan | 0.1 | ug/l | 75-27-4 | 23 | 25 | 34 | M348 - conform NEN-EN-ISO 20595 | Q | 7
| 134867 | Grondwater | Chemie | org | vlverb | Vluchtige verbindingen | DClC1a | dichloormethaan | 0.1 | ug/l | 75-09-2 | 22.1 | 25 | 33 | M349 - conform NEN-EN-ISO 20595 en conform NEN-EN-ISO 10301 (conservering conform NEN-EN-ISO 5667-3) | Q | 7
| 134868 | Grondwater | Chemie | org | vlverb | Vluchtige verbindingen | DiC3yEtr | diisopropylether | 0.1 | ug/l | 108-20-3 | 15 | 25 | 29 | M348 - conform NEN-EN-ISO 20595 | Q | 7
| 134869 | Grondwater | Chemie | org | vlverb | Vluchtige verbindingen | halon1011 | broomchloormethaan | 0.1 | ug/l | 74-97-5 | 25.5 | 25 | 36 | M349 - conform NEN-EN-ISO 20595 en conform NEN-EN-ISO 10301 (conservering conform NEN-EN-ISO 5667-3) | Q | 7
| 134870 | Grondwater | Chemie | org | vlverb | Vluchtige verbindingen | Naf | naftaleen | 0.1 | ug/l | 91-20-3 | 18.7 | 25 | 31 | M348 - conform NEN-EN-ISO 20595 | Q | 7
| 134871 | Grondwater | Chemie | org | vlverb | Vluchtige verbindingen | secC4yBen | secundair-butylbenzeen | 0.1 | ug/l | 135-98-8 | 14.2 | 25 | 29 | M348 - conform NEN-EN-ISO 20595 | Q | 7
| 134872 | Grondwater | Chemie | org | vlverb | Vluchtige verbindingen | styrn | styreen | 0.1 | ug/l | 100-42-5 | 18.7 | 25 | 31 | M348 - conform NEN-EN-ISO 20595 | Q | 7
| 104918 | Grondwater | Chemie | org | vlverb | Vluchtige verbindingen | sVCKabmb | som 11 vluchtige chloorkoolwaterstoffen (Activiteitenbesluit milieubeheer) | 0.1 | ug/l |  |  | 25 | 25 | M291 - Bij deze som zijn de resultaten "<rapportagegrens" vermenigvuldigd met 0,7.”
| 134873 | Grondwater | Chemie | org | vlverb | Vluchtige verbindingen | s1314xyln | som 1,3- en 1,4-xyleen | 0.1 | ug/l |  | 13.4 | 25 | 28 | M376 - conform NEN-EN-ISO 20595 en conform ISO 11423-1(conservering conform NEN-EN-ISO 5667-3) | Q | 7
| 134874 | Grondwater | Chemie | org | vlverb | Vluchtige verbindingen | TBrC1a | tribroommethaan | 0.1 | ug/l | 75-25-2 | 20.7 | 25 | 32 | M349 - conform NEN-EN-ISO 20595 en conform NEN-EN-ISO 10301 (conservering conform NEN-EN-ISO 5667-3) | Q | 7
| 134875 | Grondwater | Chemie | org | vlverb | Vluchtige verbindingen | TClC1a | trichloormethaan (chloroform) | 0.1 | ug/l | 67-66-3 | 21.8 | 25 | 33 | M349 - conform NEN-EN-ISO 20595 en conform NEN-EN-ISO 10301 (conservering conform NEN-EN-ISO 5667-3) | Q | 7
| 134876 | Grondwater | Chemie | org | vlverb | Vluchtige verbindingen | TClC2e | trichlooretheen (tri) | 0.1 | ug/l | 79-01-6 | 11.5 | 25 | 28 | M349 - conform NEN-EN-ISO 20595 en conform NEN-EN-ISO 10301 (conservering conform NEN-EN-ISO 5667-3) | Q | 7
| 134877 | Grondwater | Chemie | org | vlverb | Vluchtige verbindingen | Tol | tolueen | 0.1 | ug/l | 108-88-3 | 11.5 | 25 | 28 | M376 - conform NEN-EN-ISO 20595 en conform ISO 11423-1(conservering conform NEN-EN-ISO 5667-3) | Q | 7
| 134878 | Grondwater | Chemie | org | vlverb | Vluchtige verbindingen | ttC4yBen | tertiair-butylbenzeen | 0.1 | ug/l | 98-06-6 | 24.6 | 25 | 35 | M348 - conform NEN-EN-ISO 20595 | Q | 7
| 134879 | Grondwater | Chemie | org | vlverb | Vluchtige verbindingen | t12DClC2e | trans-1,2-dichlooretheen | 0.1 | ug/l | 156-60-5 | 12.5 | 25 | 28 | M349 - conform NEN-EN-ISO 20595 en conform NEN-EN-ISO 10301 (conservering conform NEN-EN-ISO 5667-3) | Q | 7
| 134880 | Grondwater | Chemie | org | vlverb | Vluchtige verbindingen | t13DClC3e | trans-1,3-dichloorpropeen | 0.1 | ug/l | 10061-02-6 | 19.4 | 25 | 32 | M349 - conform NEN-EN-ISO 20595 en conform NEN-EN-ISO 10301 (conservering conform NEN-EN-ISO 5667-3) | Q | 7
| 134881 | Grondwater | Chemie | org | vlverb | Vluchtige verbindingen | T4ClC1a | tetrachloormethaan (tetra) | 0.1 | ug/l | 56-23-5 | 14.9 | 25 | 29 | M349 - conform NEN-EN-ISO 20595 en conform NEN-EN-ISO 10301 (conservering conform NEN-EN-ISO 5667-3) | Q | 7
| 134882 | Grondwater | Chemie | org | vlverb | Vluchtige verbindingen | T4ClC2e | tetrachlooretheen (per) | 0.1 | ug/l | 127-18-4 | 14.3 | 25 | 29 | M349 - conform NEN-EN-ISO 20595 en conform NEN-EN-ISO 10301 (conservering conform NEN-EN-ISO 5667-3) | Q | 7
| 134883 | Grondwater | Chemie | org | vlverb | Vluchtige verbindingen | 1C3yBen | 1-propylbenzeen | 0.1 | ug/l | 103-65-1 | 8.1 | 25 | 26 | M348 - conform NEN-EN-ISO 20595 | Q | 7
| 134884 | Grondwater | Chemie | org | vlverb | Vluchtige verbindingen | 1iC3y4C1yBen | 1-isopropyl-4-methyl-benzeen | 0.1 | ug/l | 99-87-6 | 9.1 | 25 | 27 | M348 - conform NEN-EN-ISO 20595 | Q | 7
| 134885 | Grondwater | Chemie | org | vlverb | Vluchtige verbindingen | 11DClC2a | 1,1-dichloorethaan | 0.1 | ug/l | 75-34-3 | 19 | 25 | 31 | M349 - conform NEN-EN-ISO 20595 en conform NEN-EN-ISO 10301 (conservering conform NEN-EN-ISO 5667-3) | Q | 7
| 134886 | Grondwater | Chemie | org | vlverb | Vluchtige verbindingen | 11DClC2e | 1,1-dichlooretheen | 0.1 | ug/l | 75-35-4 | 21.6 | 25 | 33 | M349 - conform NEN-EN-ISO 20595 en conform NEN-EN-ISO 10301 (conservering conform NEN-EN-ISO 5667-3) | Q | 7
| 134887 | Grondwater | Chemie | org | vlverb | Vluchtige verbindingen | 11DClC3a | 1,1-dichloorpropaan | 0.1 | ug/l | 78-99-9 | 9.2 | 25 | 27 | M348 - conform NEN-EN-ISO 20595 | Q | 7
| 134888 | Grondwater | Chemie | org | vlverb | Vluchtige verbindingen | 11DClC3e | 1,1-dichloorpropeen | 0.1 | ug/l | 563-58-6 | 17.2 | 25 | 30 | M349 - conform NEN-EN-ISO 20595 en conform NEN-EN-ISO 10301 (conservering conform NEN-EN-ISO 5667-3) | Q | 7
| 134889 | Grondwater | Chemie | org | vlverb | Vluchtige verbindingen | 111TClC2a | 1,1,1-trichloorethaan | 0.1 | ug/l | 71-55-6 | 17.8 | 25 | 31 | M349 - conform NEN-EN-ISO 20595 en conform NEN-EN-ISO 10301 (conservering conform NEN-EN-ISO 5667-3) | Q | 7
| 134890 | Grondwater | Chemie | org | vlverb | Vluchtige verbindingen | 1112T4ClC2a | 1,1,1,2-tetrachloorethaan | 0.1 | ug/l | 630-20-6 | 20.4 | 25 | 32 | M348 - conform NEN-EN-ISO 20595 | Q | 7
| 134891 | Grondwater | Chemie | org | vlverb | Vluchtige verbindingen | 112TClC2a | 1,1,2-trichloorethaan | 0.1 | ug/l | 79-00-5 | 23.3 | 25 | 34 | M349 - conform NEN-EN-ISO 20595 en conform NEN-EN-ISO 10301 (conservering conform NEN-EN-ISO 5667-3) | Q | 7
| 134892 | Grondwater | Chemie | org | vlverb | Vluchtige verbindingen | 1122T4ClC2a | 1,1,2,2-tetrachloorethaan | 0.1 | ug/l | 79-34-5 | 19.7 | 25 | 32 | M348 - conform NEN-EN-ISO 20595 | Q | 7
| 134893 | Grondwater | Chemie | org | vlverb | Vluchtige verbindingen | 12DBrC2a | 1,2-dibroomethaan | 0.1 | ug/l |  | 14.3 | 25 | 29 | M349 - conform NEN-EN-ISO 20595 en conform NEN-EN-ISO 10301 (conservering conform NEN-EN-ISO 5667-3) | Q | 7
| 134894 | Grondwater | Chemie | org | vlverb | Vluchtige verbindingen | 12DBr3ClC3a | 1,2-dibroom-3-chloorpropaan | 0.1 | ug/l | 96-12-8 | 19.3 | 25 | 32 | M348 - conform NEN-EN-ISO 20595 | Q | 7
| 134895 | Grondwater | Chemie | org | vlverb | Vluchtige verbindingen | 12DClBen | 1,2-dichloorbenzeen | 0.1 | ug/l | 95-50-1 | 6.4 | 25 | 26 | M348 - conform NEN-EN-ISO 20595 | Q | 7
| 134896 | Grondwater | Chemie | org | vlverb | Vluchtige verbindingen | 12DClC2a | 1,2-dichloorethaan | 0.1 | ug/l | 107-06-2 | 19.1 | 25 | 31 | M349 - conform NEN-EN-ISO 20595 en conform NEN-EN-ISO 10301 (conservering conform NEN-EN-ISO 5667-3) | Q | 7
| 134897 | Grondwater | Chemie | org | vlverb | Vluchtige verbindingen | 12DClC3a | 1,2-dichloorpropaan | 0.1 | ug/l | 78-87-5 | 11.1 | 25 | 27 | M349 - conform NEN-EN-ISO 20595 en conform NEN-EN-ISO 10301 (conservering conform NEN-EN-ISO 5667-3) | Q | 7
| 134898 | Grondwater | Chemie | org | vlverb | Vluchtige verbindingen | 12xyln | 1,2-xyleen | 0.1 | ug/l | 95-47-6 | 22.3 | 25 | 34 | M376 - conform NEN-EN-ISO 20595 en conform ISO 11423-1(conservering conform NEN-EN-ISO 5667-3) | Q | 7
| 134899 | Grondwater | Chemie | org | vlverb | Vluchtige verbindingen | 123TClBen | 1,2,3-trichloorbenzeen | 0.1 | ug/l | 87-61-6 | 18.1 | 25 | 31 | M348 - conform NEN-EN-ISO 20595 | Q | 7
| 134900 | Grondwater | Chemie | org | vlverb | Vluchtige verbindingen | 123TClC3a | 1,2,3-trichloorpropaan | 0.1 | ug/l | 96-18-4 | 19.5 | 25 | 32 | M348 - conform NEN-EN-ISO 20595 | Q | 7
| 134901 | Grondwater | Chemie | org | vlverb | Vluchtige verbindingen | 124TClBen | 1,2,4-trichloorbenzeen | 0.1 | ug/l | 120-82-1 | 14.1 | 25 | 29 | M348 - conform NEN-EN-ISO 20595 | Q | 7
| 134902 | Grondwater | Chemie | org | vlverb | Vluchtige verbindingen | 124TC1yBen | 1,2,4-trimethylbenzeen | 0.1 | ug/l | 95-63-6 | 19.1 | 25 | 31 | M348 - conform NEN-EN-ISO 20595 | Q | 7
| 134903 | Grondwater | Chemie | org | vlverb | Vluchtige verbindingen | 13DClBen | 1,3-dichloorbenzeen | 0.1 | ug/l | 541-73-1 | 14.3 | 25 | 29 | M348 - conform NEN-EN-ISO 20595 | Q | 7
| 134904 | Grondwater | Chemie | org | vlverb | Vluchtige verbindingen | 13DClC3a | 1,3-dichloorpropaan | 0.1 | ug/l | 142-28-9 | 10.5 | 25 | 27 | M349 - conform NEN-EN-ISO 20595 en conform NEN-EN-ISO 10301 (conservering conform NEN-EN-ISO 5667-3) | Q | 7
| 134905 | Grondwater | Chemie | org | vlverb | Vluchtige verbindingen | 135TClBen | 1,3,5-trichloorbenzeen | 0.1 | ug/l | 108-70-3 | 15.1 | 25 | 29 | M348 - conform NEN-EN-ISO 20595 | Q | 7
| 134906 | Grondwater | Chemie | org | vlverb | Vluchtige verbindingen | 135TC1yBen | 1,3,5-trimethylbenzeen | 0.1 | ug/l | 108-67-8 | 17.6 | 25 | 31 | M348 - conform NEN-EN-ISO 20595 | Q | 7
| 134907 | Grondwater | Chemie | org | vlverb | Vluchtige verbindingen | 14DClBen | 1,4-dichloorbenzeen | 0.1 | ug/l | 106-46-7 | 13 | 25 | 28 | M348 - conform NEN-EN-ISO 20595 | Q | 7
| 134908 | Grondwater | Chemie | org | vlverb | Vluchtige verbindingen | 2ClTol | 2-chloortolueen | 0.1 | ug/l | 95-49-8 | 10 | 25 | 27 | M348 - conform NEN-EN-ISO 20595 | Q | 7
| 134909 | Grondwater | Chemie | org | vlverb | Vluchtige verbindingen | 2C2ox2C1yC3a | 2-ethoxy-2-methylpropaan | 0.1 | ug/l | 637-92-3 | 24.7 | 25 | 35 | M348 - conform NEN-EN-ISO 20595 | Q | 7
| 134910 | Grondwater | Chemie | org | vlverb | Vluchtige verbindingen | 4ClTol | 4-chloortolueen | 0.1 | ug/l | 106-43-4 | 13.9 | 25 | 29 | M348 - conform NEN-EN-ISO 20595 | Q | 7
| 117476 | Grondwater | Monsterneming | bem | bem-gw | Bemonstering Grondwater (peilbuizen) | MONSNM | Bemonstering Grondwater (peilbuizen) |  | DIMSLS |  |  |  |  | M166 - conform AS2000 protocol 2002 en conform NEN 5744:2011/A1:2013 | A,Q
| 131276 | Oppervlaktewater | Chemie | ano | bzv | Biochemisch zuurstofverbruik (als O2) over 5 dagen | BZV5 | Biochemisch zuurstofverbruik (als O2) over 5 dagen | 1 | mg/l |  | 24 | 3.9 | 24 | M206 - gelijkwaardig aan NEN-EN-ISO 5815-1 | Q | 28/1
| 130636 | Oppervlaktewater | Chemie | ano | cl | Chloride | Cl | Chloride | 3 | mg/l | 16887-00-6 | 5.3 | 3.9 | 6.6 | M38 - conform NEN-EN-ISO 15682 | Q | 28
| 98882 | Oppervlaktewater | Chemie | ano | czv | Chemisch zuurstofverbruik (als O2) | CZV | Chemisch zuurstofverbruik (als O2) | 5 | mg/l |  | 8.7 | 3.9 | 9.5 | M173 - conform NEN 6633 (2006) | Q | 180
| 98886 | Oppervlaktewater | Chemie | ano | czvcuv | Chemisch zuurstofverbruik (als O2) cuvettentest | CZV | Chemisch zuurstofverbruik (als O2) cuvettentest | 5 | mg/l |  | 7.1 | 3.9 | 8.1 | M44 - conform NEN-ISO 15705 | Q | 180
| 112826 | Oppervlaktewater | Chemie | ano | dnb | Opgelost organisch en anorganisch gebonden stikstof | Ntot | Opgelost organisch en anorganisch gebonden stikstof | 1 | mg/l |  |  |  |  | M340 - conform NEN-EN-ISO 20236 |  | 7
| 116674 | Oppervlaktewater | Chemie | ano | doc | Opgelost organisch koolstof | Corg | Opgelost organisch koolstof | 2 | mg/l |  | 10.85 | 3.9 | 12 | M341 - conform NEN-EN-ISO 20236 en conform NEN-EN 1484, analyse na filtratie | Q | 7
| 85605 | Oppervlaktewater | Chemie | ano | glonopo | Percentage gloeirest | GR | Percentage gloeirest | 1 | % ob |  | 10 | 3.9 | 11 | M167 - conform NEN 6484 en conform NEN 6499 | Q | 2
| 117370 | Oppervlaktewater | Chemie | ano | nh4 | Ammonium (als N) | NH4 | Ammonium (als N) | 0.1 | mg/l | 14798-03-9 | 3.6 | 3.9 | 5.3 | M175 - conform NEN 6646+C1 | Q | 21
| 85621 | Oppervlaktewater | Chemie | ano | nka | Som ammonium- en organisch gebonden stikstof (als N) | NKj | Som ammonium- en organisch gebonden stikstof (als N) | 0.5 | mg/l |  | 10.5 | 3.9 | 11 | M177 - conform NEN 6646+C1 (ontsluiting conform NEN 6645, meting conform NEN 6646+C1) | Q | 28
| 85634 | Oppervlaktewater | Chemie | ano | nkj | Som ammonium- en organisch gebonden stikstof, Kjeldahl (als N) | NKj | Som ammonium- en organisch gebonden stikstof, Kjeldahl (als N) | 0.5 | mg/l |  | 8.8 | 3.9 | 9.6 | M175 - conform NEN 6646+C1 | Q | 28
| 117367 | Oppervlaktewater | Chemie | ano | not | Som nitraat en nitriet (als N) | sNO3NO2 | Som nitraat en nitriet (als N) | 0.05 | mg/l |  | 3.1 | 3.9 | 5 | M137 - conform NEN-EN-ISO 13395 | Q | 4/1
| 117364 | Oppervlaktewater | Chemie | ano | no2 | Nitriet (als N) | NO2 | Nitriet (als N) | 0.02 | mg/l | 14797-65-0 | 3.8 | 3.9 | 5.4 | M137 - conform NEN-EN-ISO 13395 | Q | 4/1
| 75491 | Oppervlaktewater | Chemie | ano | n_remming | Nitrificatieremming (beperkte proef, op basis van NO2+NO3) | Bijlage | Nitrificatieremming |  | DIMSLS |  |  | 3.9 | 3.9
| 117293 | Oppervlaktewater | Chemie | ano | n_remming | Nitrificatieremming (beperkte proef, op basis van NO2+NO3) | NITFCTRMG | Nitrificatieremming | 1 | % |  |  | 3.9 | 3.9
| 117289 | Oppervlaktewater | Chemie | ano | n_remming | Nitrificatieremming (beperkte proef, op basis van NO2+NO3) | VERDNFTR | Verdunningsfactor | 0.1 | DIMSLS
| 117358 | Oppervlaktewater | Chemie | ano | ofos | Orthofosfaat (als P) | PO4 | Orthofosfaat (als P) | 0.01 | mg/l | 14265-44-2 | 10 | 3.9 | 11 | M37 - conform NEN-EN-ISO 15681-2 | Q | 28
| 85653 | Oppervlaktewater | Chemie | ano | onopo | Onopgeloste stoffen | OB | Onopgeloste stoffen | 5 | mg/l |  | 6.8 | 3.9 | 7.8 | M167 - conform NEN 6484 en conform NEN 6499 | Q | 2
| 117355 | Oppervlaktewater | Chemie | ano | so4 | Sulfaat | SO4 | Sulfaat | 1 | mg/l | 14808-79-8 | 5.2 | 3.9 | 6.5 | M84 - conform NEN-EN-ISO 10304-1 | Q | 28
| 116996 | Oppervlaktewater | Chemie | ano | tic | Anorganisch koolstof (TIC) | Canorg | Anorganisch koolstof (TIC) | 2 | mg/l |  |  | 3.9 | 3.9 | M162 - conform NEN-EN 1484 |  | 7
| 112820 | Oppervlaktewater | Chemie | ano | tnb | Totaal organisch en anorganisch gebonden stikstof | Ntot | Totaal organisch en anorganisch gebonden stikstof | 1 | mg/l |  | 5.5 | 3.9 | 6.7 | M340 - conform NEN-EN-ISO 20236 | Q | 7
| 116667 | Oppervlaktewater | Chemie | ano | toc | Totaal organisch koolstof | Corg | Totaal organisch koolstof | 2 | mg/l |  | 9.6 | 3.9 | 10 | M342 - conform NEN-EN-ISO 20236 en conform NEN-EN 1484 | Q | 7
| 83733 | Oppervlaktewater | Chemie | ano | totalk | Alkaliniteit | Folflnaklntt | Fenolftaleine alkaliniteit | 0.04 | mmol/l H+ |  |  | 3.9 | 3.9 | M41 - conform NEN-EN-ISO 9963-1 | Q | 14
| 98858 | Oppervlaktewater | Chemie | ano | totalk | Alkaliniteit | totaknltt | Totaal alkaliniteit | 0.04 | mmol/l H+ |  | 5.5 | 3.9 | 6.7 | M41 - conform NEN-EN-ISO 9963-1 | Q | 14
| 68680 | Oppervlaktewater | Chemie | ano | tpa | Totaal fosfor (als P) | P | Totaal fosfor (als P) | 0.04 | mg/l | 7723-14-0 | 4.33 | 3.9 | 5.8 | M179 - eigen methode (ontsluiting conform NEN 6645, meting conform NEN-EN-ISO 15681-2) | Q | 28
| 105595 | Oppervlaktewater | Chemie | bact | mpn_ecoli | Escherichia coli (MPN-methode) | E_COLI | Escherichia coli (MPN-methode) | 15 | n/100 ml |  | 32 | 27.3 | 42 | M68 - conform NEN-EN-ISO 9308-3 | Q
| 68501 | Oppervlaktewater | Chemie | bact | mpn_ecoli | Escherichia coli (MPN-methode) | E_COLIBGW | E-Coli Bovengrens Waarde | 15 | n/100 ml
| 68505 | Oppervlaktewater | Chemie | bact | mpn_ecoli | Escherichia coli (MPN-methode) | E_COLIOGW | E-Coli Ondergrens Waarde | 15 | n/100 ml
| 105597 | Oppervlaktewater | Chemie | bact | mpn_ientro | Intestinale enterococcen (MPN-methode) | INTTNLETRCCN | Intestinale enterococcen (MPN-methode) | 15 | n/100 ml |  | 51 | 27.3 | 58 | M67 - conform NEN-EN-ISO 7899-1 | Q
| 37545 | Oppervlaktewater | Chemie | bact | mpn_ientro | Intestinale enterococcen (MPN-methode) | INTTNLETRCCNBGW | Enterococcen Bovengrens Waarde | 15 | n/100 ml
| 37548 | Oppervlaktewater | Chemie | bact | mpn_ientro | Intestinale enterococcen (MPN-methode) | INTTNLETRCCNOGW | Enterococcen Ondergrens Waarde | 15 | n/100 ml
| 117242 | Oppervlaktewater | Chemie | ber | hardhcaco3 | Hardheid (als CaCO3) | HH | Hardheid (als CaCO3) | 0.1 | mg/l |  |  | 3.9 | 3.9 | M156 - hardheid (als CaCO3) is berekend uit de gehalten van calcium en magnesium
| 117237 | Oppervlaktewater | Chemie | ber | hardheid | Hardheid | HH | Hardheid | 0.1 | mmol/l |  |  | 3.9 | 3.9 | M157 - hardheid is berekend uit de gehalten van calcium en magnesium
| 82321 | Oppervlaktewater | Chemie | ber | hco3 | Waterstofcarbonaat | HCO3 | Waterstofcarbonaat | 0.04 | mg/l | 71-52-3 |  | 3.9 | 3.9 | M117 - waterstofcarbonaat is berekend uit gehalte van fenolftaleine- en totaal alkaliniteit
| 117246 | Oppervlaktewater | Chemie | ber | ionenratio | Ionenratio | IONRTO | Ionenratio | 0.01 | % |  |  | 3.9 | 3.9 | M91 - ionenratio is berekend uit de gehalten van calcium en chloride
| 117374 | Oppervlaktewater | Chemie | ber | nh3 | Ammoniak | NH3 | Ammoniak | 0.01 | mg/l | 7664-41-7 |  |  |  | M168 - ammoniak is berekend uit het gehalte van ammoniumstikstof, zuurgraad, elektrisch geleidingsvermogen en temperatuur
| 117361 | Oppervlaktewater | Chemie | ber | no3 | Nitraat (als N) | NO3 | Nitraat (als N) | 0.05 | mg/l | 14797-55-8 | 0 | 3.9 | 3.9 | M155 - nitraat is berekend uit de gehalten van de som nitraat en nitriet minus nitriet
| 82387 | Oppervlaktewater | Chemie | ber | ntot | Stikstof totaal | Ntot | Stikstof totaal | 0.5 | mg/l |  |  | 3.9 | 3.9 | M161 - stikstof totaal is berekend uit de gehalten van de som nitraat en nitriet en de som ammonium- en organisch gebonden stikstof
| 117235 | Oppervlaktewater | Chemie | ber | saliniteit | Saliniteit | SALNTT | Saliniteit | 0.01 | mmol/l |  |  | 3.9 | 3.9 | M159 - saliniteit is berekend uit de gehalten van chloride, sulfaat, totale alkaliniteit, natrium, kalium, calcium en magnesium
| 135648 | Oppervlaktewater | Chemie | met | agow | Zilver | Ag | Zilver | 0.01 | ug/l | 7440-22-4 | 10 | 2.4 | 10 | M29 - conform NEN 6953 (ontsluiting conform NEN 6961 en NEN-EN-ISO 15587-1; meting conform NEN-EN-ISO 17294-2) | Q | 28
| 135628 | Oppervlaktewater | Chemie | met | alow | Aluminium | Al | Aluminium | 20 | ug/l | 7429-90-5 | 12 | 2.4 | 12 | M29 - conform NEN 6953 (ontsluiting conform NEN 6961 en NEN-EN-ISO 15587-1; meting conform NEN-EN-ISO 17294-2) | Q | 28
| 135651 | Oppervlaktewater | Chemie | met | asow | Arseen | As | Arseen | 0.3 | ug/l | 7440-38-2 | 5 | 2.4 | 5.5 | M29 - conform NEN 6953 (ontsluiting conform NEN 6961 en NEN-EN-ISO 15587-1; meting conform NEN-EN-ISO 17294-2) | Q | 182
| 135654 | Oppervlaktewater | Chemie | met | baow | Barium | Ba | Barium | 1 | ug/l | 7440-39-3 | 8.2 | 2.4 | 8.5 | M29 - conform NEN 6953 (ontsluiting conform NEN 6961 en NEN-EN-ISO 15587-1; meting conform NEN-EN-ISO 17294-2) | Q | 28
| 135631 | Oppervlaktewater | Chemie | met | beow | Beryllium | Be | Beryllium | 0.03 | ug/l | 7440-41-7 | 10.2 | 2.4 | 10 | M29 - conform NEN 6953 (ontsluiting conform NEN 6961 en NEN-EN-ISO 15587-1; meting conform NEN-EN-ISO 17294-2) | Q | 28
| 135657 | Oppervlaktewater | Chemie | met | bow | Boor | B | Boor | 10 | ug/l | 7440-42-8 | 10.7 | 2.4 | 11 | M29 - conform NEN 6953 (ontsluiting conform NEN 6961 en NEN-EN-ISO 15587-1; meting conform NEN-EN-ISO 17294-2) |  | 182
| 135664 | Oppervlaktewater | Chemie | met | caow | Calcium | Ca | Calcium | 500 | ug/l | 7440-70-2 | 5.5 | 2.4 | 6 | M29 - conform NEN 6953 (ontsluiting conform NEN 6961 en NEN-EN-ISO 15587-1; meting conform NEN-EN-ISO 17294-2) | Q | 28
| 135660 | Oppervlaktewater | Chemie | met | cdow | Cadmium | Cd | Cadmium | 0.03 | ug/l | 7440-43-9 | 10.5 | 2.4 | 11 | M29 - conform NEN 6953 (ontsluiting conform NEN 6961 en NEN-EN-ISO 15587-1; meting conform NEN-EN-ISO 17294-2) | Q | 182
| 135666 | Oppervlaktewater | Chemie | met | coow | Kobalt | Co | Kobalt | 0.2 | ug/l | 7440-48-4 | 6.8 | 2.4 | 7.2 | M29 - conform NEN 6953 (ontsluiting conform NEN 6961 en NEN-EN-ISO 15587-1; meting conform NEN-EN-ISO 17294-2) | Q | 28
| 135669 | Oppervlaktewater | Chemie | met | crow | Chroom | Cr | Chroom | 0.5 | ug/l | 7440-47-3 | 5.6 | 2.4 | 6.1 | M29 - conform NEN 6953 (ontsluiting conform NEN 6961 en NEN-EN-ISO 15587-1; meting conform NEN-EN-ISO 17294-2) | Q | 182
| 135672 | Oppervlaktewater | Chemie | met | cuow | Koper | Cu | Koper | 0.5 | ug/l | 7440-50-8 | 11.8 | 2.4 | 12 | M29 - conform NEN 6953 (ontsluiting conform NEN 6961 en NEN-EN-ISO 15587-1; meting conform NEN-EN-ISO 17294-2) | Q | 182
| 122870 | Oppervlaktewater | Chemie | met | dest | Ontsluiting metalen | DESTMTLUGVD | Ontsluiting metalen |  | DIMSLS
| 135675 | Oppervlaktewater | Chemie | met | feow | IJzer | Fe | IJzer | 20 | ug/l | 7439-89-6 | 8.3 | 2.4 | 8.6 | M29 - conform NEN 6953 (ontsluiting conform NEN 6961 en NEN-EN-ISO 15587-1; meting conform NEN-EN-ISO 17294-2) | Q | 28
| 135634 | Oppervlaktewater | Chemie | met | gdow | Gadolinium | Gd | Gadolinium | 0.01 | ug/l | 7440-54-2 | 6 | 2.4 | 6.5 | M147 - eigen methode (uitvoering ontsluiting conform NEN 6961 en uitvoering meting conform NEN-EN-ISO 17294-2) |  | 28
| 135678 | Oppervlaktewater | Chemie | met | hgow | Kwik | Hg | Kwik | 0.01 | ug/l | 7439-97-6 | 12.9 | 2.4 | 13 | M29 - conform NEN 6953 (ontsluiting conform NEN 6961 en NEN-EN-ISO 15587-1; meting conform NEN-EN-ISO 17294-2) | Q | 182
| 135681 | Oppervlaktewater | Chemie | met | kow | Kalium | K | Kalium | 100 | ug/l | 7440-09-7 | 6.5 | 2.4 | 6.9 | M29 - conform NEN 6953 (ontsluiting conform NEN 6961 en NEN-EN-ISO 15587-1; meting conform NEN-EN-ISO 17294-2) | Q | 28
| 135683 | Oppervlaktewater | Chemie | met | liow | Lithium | Li | Lithium | 2 | ug/l | 7439-93-2 | 12.1 | 2.4 | 12 | M147 - eigen methode (uitvoering ontsluiting conform NEN 6961 en uitvoering meting conform NEN-EN-ISO 17294-2) |  | 28
| 135686 | Oppervlaktewater | Chemie | met | mgow | Magnesium | Mg | Magnesium | 100 | ug/l | 7439-95-4 | 10.9 | 2.4 | 11 | M29 - conform NEN 6953 (ontsluiting conform NEN 6961 en NEN-EN-ISO 15587-1; meting conform NEN-EN-ISO 17294-2) | Q | 28
| 135689 | Oppervlaktewater | Chemie | met | mnow | Mangaan | Mn | Mangaan | 10 | ug/l | 7439-96-5 | 15 | 2.4 | 15 | M29 - conform NEN 6953 (ontsluiting conform NEN 6961 en NEN-EN-ISO 15587-1; meting conform NEN-EN-ISO 17294-2) | Q | 28
| 135636 | Oppervlaktewater | Chemie | met | moow | Molybdeen | Mo | Molybdeen | 0.5 | ug/l | 7439-98-7 | 8.1 | 2.4 | 8.4 | M29 - conform NEN 6953 (ontsluiting conform NEN 6961 en NEN-EN-ISO 15587-1; meting conform NEN-EN-ISO 17294-2) | Q | 28
| 135692 | Oppervlaktewater | Chemie | met | naow | Natrium | Na | Natrium | 200 | ug/l | 7440-23-5 | 12.8 | 2.4 | 13 | M29 - conform NEN 6953 (ontsluiting conform NEN 6961 en NEN-EN-ISO 15587-1; meting conform NEN-EN-ISO 17294-2) | Q | 28
| 135695 | Oppervlaktewater | Chemie | met | niow | Nikkel | Ni | Nikkel | 0.5 | ug/l | 7440-02-0 | 6.9 | 2.4 | 7.3 | M29 - conform NEN 6953 (ontsluiting conform NEN 6961 en NEN-EN-ISO 15587-1; meting conform NEN-EN-ISO 17294-2) | Q | 182
| 135698 | Oppervlaktewater | Chemie | met | pbow | Lood | Pb | Lood | 0.1 | ug/l | 7439-92-1 | 7 | 2.4 | 7.4 | M29 - conform NEN 6953 (ontsluiting conform NEN 6961 en NEN-EN-ISO 15587-1; meting conform NEN-EN-ISO 17294-2) | Q | 182
| 135639 | Oppervlaktewater | Chemie | met | sbow | Antimoon | Sb | Antimoon | 0.2 | ug/l | 7440-36-0 | 7.8 | 2.4 | 8.2 | M29 - conform NEN 6953 (ontsluiting conform NEN 6961 en NEN-EN-ISO 15587-1; meting conform NEN-EN-ISO 17294-2) | Q | 28
| 135700 | Oppervlaktewater | Chemie | met | seow | Selenium | Se | Selenium | 0.05 | ug/l | 7782-49-2 | 13.9 | 2.4 | 14 | M29 - conform NEN 6953 (ontsluiting conform NEN 6961 en NEN-EN-ISO 15587-1; meting conform NEN-EN-ISO 17294-2) | Q | 28
| 135704 | Oppervlaktewater | Chemie | met | snow | Tin | Sn | Tin | 0.2 | ug/l | 7440-31-5 | 7.6 | 2.4 | 8 | M29 - conform NEN 6953 (ontsluiting conform NEN 6961 en NEN-EN-ISO 15587-1; meting conform NEN-EN-ISO 17294-2) | Q | 28
| 135707 | Oppervlaktewater | Chemie | met | srow | Strontium | Sr | Strontium | 1 | ug/l | 7440-24-6 | 13.1 | 2.4 | 13 | M29 - conform NEN 6953 (ontsluiting conform NEN 6961 en NEN-EN-ISO 15587-1; meting conform NEN-EN-ISO 17294-2) | Q | 28
| 135709 | Oppervlaktewater | Chemie | met | sttlow | Zwavel | Stot | Zwavel | 1000 | ug/l | 63705-05-5 | 9.3 | 2.4 | 9.6 | M29 - conform NEN 6953 (ontsluiting conform NEN 6961 en NEN-EN-ISO 15587-1; meting conform NEN-EN-ISO 17294-2) | Q | 28
| 135713 | Oppervlaktewater | Chemie | met | teow | Telluur | Te | Telluur | 0.2 | ug/l | 13494-80-9 | 8.9 | 2.4 | 9.2 | M29 - conform NEN 6953 (ontsluiting conform NEN 6961 en NEN-EN-ISO 15587-1; meting conform NEN-EN-ISO 17294-2) | Q | 28
| 135716 | Oppervlaktewater | Chemie | met | tiow | Titaan | Ti | Titaan | 1 | ug/l | 7440-32-6 | 13.8 | 2.4 | 14 | M147 - eigen methode (uitvoering ontsluiting conform NEN 6961 en uitvoering meting conform NEN-EN-ISO 17294-2) |  | 28
| 135642 | Oppervlaktewater | Chemie | met | tlow | Thallium | Tl | Thallium | 0.02 | ug/l | 7440-28-0 | 9.3 | 2.4 | 9.6 | M29 - conform NEN 6953 (ontsluiting conform NEN 6961 en NEN-EN-ISO 15587-1; meting conform NEN-EN-ISO 17294-2) | Q | 28
| 135719 | Oppervlaktewater | Chemie | met | uow | Uranium | U | Uranium | 0.05 | ug/l | 7440-61-1 | 7.1 | 2.4 | 7.5 | M29 - conform NEN 6953 (ontsluiting conform NEN 6961 en NEN-EN-ISO 15587-1; meting conform NEN-EN-ISO 17294-2) | Q | 28
| 135722 | Oppervlaktewater | Chemie | met | vow | Vanadium | V | Vanadium | 1 | ug/l | 7440-62-2 | 5.6 | 2.4 | 6.1 | M29 - conform NEN 6953 (ontsluiting conform NEN 6961 en NEN-EN-ISO 15587-1; meting conform NEN-EN-ISO 17294-2) | Q | 28
| 135725 | Oppervlaktewater | Chemie | met | wow | Wolfraam | W | Wolfraam | 0.05 | ug/l | 7440-33-7 | 6.2 | 2.4 | 6.6 | M29 - conform NEN 6953 (ontsluiting conform NEN 6961 en NEN-EN-ISO 15587-1; meting conform NEN-EN-ISO 17294-2) | Q | 28
| 135645 | Oppervlaktewater | Chemie | met | znow | Zink | Zn | Zink | 2.5 | ug/l | 7440-66-6 | 10.7 | 2.4 | 11 | M29 - conform NEN 6953 (ontsluiting conform NEN 6961 en NEN-EN-ISO 15587-1; meting conform NEN-EN-ISO 17294-2) | Q | 182
| 135728 | Oppervlaktewater | Chemie | met | zrow | Zirkonium | Zr | Zirkonium | 1 | ug/l | 7440-67-7 | 8.7 | 2.4 | 9 | M147 - eigen methode (uitvoering ontsluiting conform NEN 6961 en uitvoering meting conform NEN-EN-ISO 17294-2) |  | 28
| 131376 | Oppervlaktewater | Chemie | mo | bez1 | Bezinksel | BEZ | Bezinksel | 0.1 | ml/l |  | 8.19 | 1.4 | 8.3 | M60 - gelijkwaardig aan NEN 6623 | Q | 2
| 117278 | Oppervlaktewater | Chemie | mo | egv25 | Elektrisch geleidingsvermogen (EGV) | GELDHD | Elektrisch geleidingsvermogen (EGV) | 1 | mS/m |  | 3.02 | 3.9 | 4.9 | M46 - conform NEN-ISO 7888 |  | 1
| 117216 | Oppervlaktewater | Chemie | mo | helder | Helderheid | HELDHD | Helderheid |  | - |  |  |  |  | M47 - eigen methode
| 116977 | Oppervlaktewater | Chemie | mo | kleur | Kleur | KLEUR | Kleur |  | - |  |  |  |  | M47 - eigen methode
| 117254 | Oppervlaktewater | Chemie | mo | ph | Zuurgraad | pH | Zuurgraad | 0.1 | - |  |  |  |  | M151 - conform NEN-EN-ISO 10523 | Q | 1
| 117257 | Oppervlaktewater | Chemie | mo | ph | Zuurgraad | T | Meettemperatuur van de Zuurgraad |  | °C |  |  |  |  | M151 - conform NEN-EN-ISO 10523 |  | 1
| 134284 | Oppervlaktewater | Chemie | org | brandverzs | Brandvertragers in zwevende stof | PBDE100 | 2,2',4,4',6-pentabroomdifenylether (PBDE100) | 0.0001 | ug/l | 189084-64-8 | 19.9 | 24.5 | 32 | M65 - Eigen methode; analyse m.b.v. GC-MS |  | 28
| 134285 | Oppervlaktewater | Chemie | org | brandverzs | Brandvertragers in zwevende stof | PBDE153 | 2,2',4,4',5,5'-hexabroomdifenylether (PBDE153) | 0.0001 | ug/l | 68631-49-2 | 25.2 | 24.5 | 35 | M65 - Eigen methode; analyse m.b.v. GC-MS |  | 28
| 134286 | Oppervlaktewater | Chemie | org | brandverzs | Brandvertragers in zwevende stof | PBDE154 | 2,2',4,4',5,6'-hexabroomdifenylether (PBDE154) | 0.0001 | ug/l | 207122-15-4 | 27.8 | 24.5 | 37 | M65 - Eigen methode; analyse m.b.v. GC-MS |  | 28
| 134287 | Oppervlaktewater | Chemie | org | brandverzs | Brandvertragers in zwevende stof | PBDE28 | 2,4,4'-tribroomdifenylether (PBDE28) | 0.0001 | ug/l | 41318-75-6 | 16.6 | 24.5 | 30 | M65 - Eigen methode; analyse m.b.v. GC-MS |  | 28
| 134288 | Oppervlaktewater | Chemie | org | brandverzs | Brandvertragers in zwevende stof | PBDE47 | 2,2',4,4'-tetrabroomdifenylether (PBDE47) | 0.0001 | ug/l | 5436-43-1 | 23.3 | 24.5 | 34 | M65 - Eigen methode; analyse m.b.v. GC-MS |  | 28
| 134289 | Oppervlaktewater | Chemie | org | brandverzs | Brandvertragers in zwevende stof | PBDE99 | 2,2',4,4',5-pentabroomdifenylether (PBDE99) | 0.0001 | ug/l | 60348-60-9 | 23.3 | 24.5 | 34 | M65 - Eigen methode; analyse m.b.v. GC-MS |  | 28
| 134302 | Oppervlaktewater | Chemie | org | btexn | Aromaten (BTEXN) | Ben | benzeen | 0.1 | ug/l | 71-43-2 | 7.3 | 24.5 | 26 | M343 - conform NEN-ISO 20595 en conform ISO 11423-1(conservering conform NEN-EN-ISO 5667-3) | Q | 7
| 134303 | Oppervlaktewater | Chemie | org | btexn | Aromaten (BTEXN) | C2yBen | ethylbenzeen | 0.1 | ug/l | 100-41-4 | 16.3 | 24.5 | 29 | M343 - conform NEN-ISO 20595 en conform ISO 11423-1(conservering conform NEN-EN-ISO 5667-3) | Q | 7
| 134304 | Oppervlaktewater | Chemie | org | btexn | Aromaten (BTEXN) | Naf | naftaleen | 0.1 | ug/l | 91-20-3 | 14 | 24.5 | 28 | M249 - conform NEN-ISO 20595 | Q | 7
| 134305 | Oppervlaktewater | Chemie | org | btexn | Aromaten (BTEXN) | s1314xyln | som 1,3- en 1,4-xyleen | 0.1 | ug/l |  | 10.3 | 24.5 | 27 | M343 - conform NEN-ISO 20595 en conform ISO 11423-1(conservering conform NEN-EN-ISO 5667-3) | Q | 7
| 134306 | Oppervlaktewater | Chemie | org | btexn | Aromaten (BTEXN) | Tol | tolueen | 0.1 | ug/l | 108-88-3 | 8.3 | 24.5 | 26 | M343 - conform NEN-ISO 20595 en conform ISO 11423-1(conservering conform NEN-EN-ISO 5667-3) | Q | 7
| 134307 | Oppervlaktewater | Chemie | org | btexn | Aromaten (BTEXN) | 12xyln | 1,2-xyleen | 0.1 | ug/l | 95-47-6 | 15.6 | 24.5 | 29 | M343 - conform NEN-ISO 20595 en conform ISO 11423-1(conservering conform NEN-EN-ISO 5667-3) | Q | 7
| 113077 | Oppervlaktewater | Chemie | org | chla | Chlorofyl | CHLFa | chlorofyl-a | 5 | ug/l | 479-61-8 | 31 | 24.5 | 40 | M183 - conform NEN 6520+C1 | Q | 1/14
| 113081 | Oppervlaktewater | Chemie | org | chla | Chlorofyl | FEOa | feofytine-a | 5 | ug/l |  | 62 | 24.5 | 67 | M183 - conform NEN 6520+C1 |  | 1/14
| 120561 | Oppervlaktewater | Chemie | org | ext254 | Extinctiebepaling bij 254nm | E | Extinctiebepaling bij 254nm |  | DIMSLS
| 117284 | Oppervlaktewater | Chemie | org | ext450 | Extinctiebepaling bij 450nm | E | Extinctiebepaling bij 450nm |  | DIMSLS |  |  | 24.5 | 25
| 134310 | Oppervlaktewater | Chemie | org | gcms-bma | Bestrijdingsmiddelen (GCMS) | acbzlSC1y | acibenzolar-S-methyl | 0.05 | ug/l | 135158-54-2 | 15.2 | 24.5 | 29 | M65 - Eigen methode; analyse m.b.v. GC-MS |  | 7
| 134311 | Oppervlaktewater | Chemie | org | gcms-bma | Bestrijdingsmiddelen (GCMS) | acnfn | aclonifen | 0.002 | ug/l | 74070-46-5 | 15.9 | 24.5 | 29 | M65 - Eigen methode; analyse m.b.v. GC-MS | Q | 7
| 134312 | Oppervlaktewater | Chemie | org | gcms-bma | Bestrijdingsmiddelen (GCMS) | alCl | alachloor | 0.005 | ug/l | 15972-60-8 | 15.3 | 24.5 | 29 | M65 - Eigen methode; analyse m.b.v. GC-MS | Q | 7
| 134313 | Oppervlaktewater | Chemie | org | gcms-bma | Bestrijdingsmiddelen (GCMS) | alltn | allethrin | 0.05 | ug/l | 584-79-2 | 18.9 | 24.5 | 31 | M65 - Eigen methode; analyse m.b.v. GC-MS |  | 7
| 134314 | Oppervlaktewater | Chemie | org | gcms-bma | Bestrijdingsmiddelen (GCMS) | amtn | ametryn | 0.003 | ug/l | 834-12-8 | 18.4 | 24.5 | 31 | M65 - Eigen methode; analyse m.b.v. GC-MS | Q | 7
| 134315 | Oppervlaktewater | Chemie | org | gcms-bma | Bestrijdingsmiddelen (GCMS) | amttdn | ametoctradin | 0.01 | ug/l | 865318-97-4 | 103.7 | 24.5 | 107 | M65 - Eigen methode; analyse m.b.v. GC-MS |  | 7
| 134316 | Oppervlaktewater | Chemie | org | gcms-bma | Bestrijdingsmiddelen (GCMS) | atzne | atrazine | 0.001 | ug/l | 1912-24-9 | 15.4 | 24.5 | 29 | M65 - Eigen methode; analyse m.b.v. GC-MS | Q | 7
| 134317 | Oppervlaktewater | Chemie | org | gcms-bma | Bestrijdingsmiddelen (GCMS) | benfn | benefin | 0.001 | ug/l | 1861-40-1 | 22.9 | 24.5 | 34 | M65 - Eigen methode; analyse m.b.v. GC-MS | Q | 7
| 134318 | Oppervlaktewater | Chemie | org | gcms-bma | Bestrijdingsmiddelen (GCMS) | bentavlcbiC3 | benthiavalicarb-isopropyl | 0.005 | ug/l | 177406-68-7 | 23.4 | 24.5 | 34 | M65 - Eigen methode; analyse m.b.v. GC-MS |  | 7
| 134319 | Oppervlaktewater | Chemie | org | gcms-bma | Bestrijdingsmiddelen (GCMS) | benzvdfpr | benzovindiflupyr | 0.001 | ug/l | 1072957-71-1 | 14.7 | 24.5 | 29 | M65 - Eigen methode; analyse m.b.v. GC-MS |  | 7
| 134320 | Oppervlaktewater | Chemie | org | gcms-bma | Bestrijdingsmiddelen (GCMS) | bfnx | bifenox | 0.002 | ug/l | 42576-02-3 | 13.4 | 24.5 | 28 | M65 - Eigen methode; analyse m.b.v. GC-MS | Q | 7
| 134321 | Oppervlaktewater | Chemie | org | gcms-bma | Bestrijdingsmiddelen (GCMS) | bifnzt | bifenazaat | 0.01 | ug/l | 149877-41-8 | 35.8 | 24.5 | 43 | M65 - Eigen methode; analyse m.b.v. GC-MS |  | 7
| 134322 | Oppervlaktewater | Chemie | org | gcms-bma | Bestrijdingsmiddelen (GCMS) | biftn | bifenthrin | 0.001 | ug/l | 82657-04-3 | 13.3 | 24.5 | 28 | M65 - Eigen methode; analyse m.b.v. GC-MS | Q | 7
| 134323 | Oppervlaktewater | Chemie | org | gcms-bma | Bestrijdingsmiddelen (GCMS) | bixfn | bixafen | 0.001 | ug/l | 581809-46-3 | 14.9 | 24.5 | 29 | M65 - Eigen methode; analyse m.b.v. GC-MS | Q | 7
| 134324 | Oppervlaktewater | Chemie | org | gcms-bma | Bestrijdingsmiddelen (GCMS) | boscld | boscalid | 0.001 | ug/l | 188425-85-6 | 13 | 24.5 | 28 | M65 - Eigen methode; analyse m.b.v. GC-MS | Q | 7
| 134325 | Oppervlaktewater | Chemie | org | gcms-bma | Bestrijdingsmiddelen (GCMS) | bromcnzl | bromuconazool | 0.002 | ug/l | 116255-48-2 | 33 | 24.5 | 41 | M65 - Eigen methode; analyse m.b.v. GC-MS |  | 7
| 134326 | Oppervlaktewater | Chemie | org | gcms-bma | Bestrijdingsmiddelen (GCMS) | bromxnbtrt | bromoxynil butyraat | 0.002 | ug/l | 3861-41-4 | 14.6 | 24.5 | 29 | M65 - Eigen methode; analyse m.b.v. GC-MS |  | 7
| 134327 | Oppervlaktewater | Chemie | org | gcms-bma | Bestrijdingsmiddelen (GCMS) | BrOxnOcnat | broomoxynil-octanoaat | 0.001 | ug/l | 1689-99-2 | 15.4 | 24.5 | 29 | M65 - Eigen methode; analyse m.b.v. GC-MS |  | 7
| 134328 | Oppervlaktewater | Chemie | org | gcms-bma | Bestrijdingsmiddelen (GCMS) | Brpplt | broompropylaat | 0.001 | ug/l | 18181-80-1 | 13.3 | 24.5 | 28 | M65 - Eigen methode; analyse m.b.v. GC-MS |  | 7
| 134329 | Oppervlaktewater | Chemie | org | gcms-bma | Bestrijdingsmiddelen (GCMS) | buprmt | bupirimaat | 0.002 | ug/l | 41483-43-6 | 13.4 | 24.5 | 28 | M65 - Eigen methode; analyse m.b.v. GC-MS | Q | 7
| 134330 | Oppervlaktewater | Chemie | org | gcms-bma | Bestrijdingsmiddelen (GCMS) | butCl | butachloor | 0.002 | ug/l | 23184-66-9 | 16.3 | 24.5 | 29 | M65 - Eigen methode; analyse m.b.v. GC-MS | Q | 7
| 134331 | Oppervlaktewater | Chemie | org | gcms-bma | Bestrijdingsmiddelen (GCMS) | carbrl | carbaryl | 0.003 | ug/l | 63-25-2 | 8.9 | 24.5 | 26 | M65 - Eigen methode; analyse m.b.v. GC-MS | Q | 7
| 134332 | Oppervlaktewater | Chemie | org | gcms-bma | Bestrijdingsmiddelen (GCMS) | carftznC2y | carfentrazon-ethyl | 0.001 | ug/l | 128639-02-1 | 14.7 | 24.5 | 29 | M65 - Eigen methode; analyse m.b.v. GC-MS | Q | 7
| 134333 | Oppervlaktewater | Chemie | org | gcms-bma | Bestrijdingsmiddelen (GCMS) | Clfvfs | chloorfenvinfos | 0.001 | ug/l | 470-90-6 | 20.5 | 24.5 | 32 | M65 - Eigen methode; analyse m.b.v. GC-MS | Q | 7
| 134334 | Oppervlaktewater | Chemie | org | gcms-bma | Bestrijdingsmiddelen (GCMS) | Clidzn | chloridazon | 0.003 | ug/l | 1698-60-8 | 17.3 | 24.5 | 30 | M65 - Eigen methode; analyse m.b.v. GC-MS | Q | 7
| 134335 | Oppervlaktewater | Chemie | org | gcms-bma | Bestrijdingsmiddelen (GCMS) | clodnfppgl | clodinafop-propargyl | 0.001 | ug/l | 105512-06-9 | 35.8 | 24.5 | 43 | M65 - Eigen methode; analyse m.b.v. GC-MS |  | 7
| 134336 | Oppervlaktewater | Chemie | org | gcms-bma | Bestrijdingsmiddelen (GCMS) | cloqtcmxl | cloquintoceet-mexyl | 0.001 | ug/l | 99607-70-2 | 12.2 | 24.5 | 27 | M65 - Eigen methode; analyse m.b.v. GC-MS | Q | 7
| 134337 | Oppervlaktewater | Chemie | org | gcms-bma | Bestrijdingsmiddelen (GCMS) | Clpfm | chloorprofam | 0.001 | ug/l | 101-21-3 | 17.4 | 24.5 | 30 | M65 - Eigen methode; analyse m.b.v. GC-MS | Q | 7
| 134338 | Oppervlaktewater | Chemie | org | gcms-bma | Bestrijdingsmiddelen (GCMS) | Cltlnl | chloorthalonil | 0.005 | ug/l | 1897-45-6 | 55.2 | 24.5 | 60 | M65 - Eigen methode; analyse m.b.v. GC-MS |  | 7
| 134339 | Oppervlaktewater | Chemie | org | gcms-bma | Bestrijdingsmiddelen (GCMS) | CNazne | cyanazine | 0.002 | ug/l | 21725-46-2 | 8.1 | 24.5 | 26 | M65 - Eigen methode; analyse m.b.v. GC-MS | Q | 7
| 134340 | Oppervlaktewater | Chemie | org | gcms-bma | Bestrijdingsmiddelen (GCMS) | cT4Clvfs | cis-tetrachloorvinfos (Z-isomeer) | 0.002 | ug/l | 22248-79-9 | 16.7 | 24.5 | 30 | M65 - Eigen methode; analyse m.b.v. GC-MS | Q | 7
| 134341 | Oppervlaktewater | Chemie | org | gcms-bma | Bestrijdingsmiddelen (GCMS) | cumfs | cumafos | 0.003 | ug/l | 56-72-4 | 21.1 | 24.5 | 32 | M65 - Eigen methode; analyse m.b.v. GC-MS | Q | 7
| 134342 | Oppervlaktewater | Chemie | org | gcms-bma | Bestrijdingsmiddelen (GCMS) | cycat | cycloaat | 0.005 | ug/l | 1134-23-2 | 30.8 | 24.5 | 39 | M65 - Eigen methode; analyse m.b.v. GC-MS | Q | 7
| 134343 | Oppervlaktewater | Chemie | org | gcms-bma | Bestrijdingsmiddelen (GCMS) | cyffAd | cyflufenamide | 0.002 | ug/l | 180409-60-3 | 14.6 | 24.5 | 29 | M65 - Eigen methode; analyse m.b.v. GC-MS | Q | 7
| 134344 | Oppervlaktewater | Chemie | org | gcms-bma | Bestrijdingsmiddelen (GCMS) | cyftn | cyfluthrin | 0.003 | ug/l | 68359-37-5 | 14.4 | 24.5 | 28 | M65 - Eigen methode; analyse m.b.v. GC-MS | Q | 7
| 134345 | Oppervlaktewater | Chemie | org | gcms-bma | Bestrijdingsmiddelen (GCMS) | cypmtn | cypermethrin | 0.003 | ug/l | 52315-07-8 | 20.6 | 24.5 | 32 | M65 - Eigen methode; analyse m.b.v. GC-MS | Q | 7
| 134346 | Oppervlaktewater | Chemie | org | gcms-bma | Bestrijdingsmiddelen (GCMS) | C1yazfs | methylazinfos | 0.001 | ug/l | 86-50-0 | 9.5 | 24.5 | 26 | M65 - Eigen methode; analyse m.b.v. GC-MS | Q | 7
| 134347 | Oppervlaktewater | Chemie | org | gcms-bma | Bestrijdingsmiddelen (GCMS) | C1yClprfs | methylchloorpyrifos | 0.001 | ug/l | 5598-13-0 | 14.9 | 24.5 | 29 | M65 - Eigen methode; analyse m.b.v. GC-MS |  | 7
| 134348 | Oppervlaktewater | Chemie | org | gcms-bma | Bestrijdingsmiddelen (GCMS) | C1yprmfs | methylpirimifos | 0.0005 | ug/l | 29232-93-7 | 12.3 | 24.5 | 27 | M65 - Eigen methode; analyse m.b.v. GC-MS | Q | 7
| 134349 | Oppervlaktewater | Chemie | org | gcms-bma | Bestrijdingsmiddelen (GCMS) | C1yprton | methylparathion | 0.001 | ug/l | 298-00-0 | 14.7 | 24.5 | 29 | M65 - Eigen methode; analyse m.b.v. GC-MS | Q | 7
| 134350 | Oppervlaktewater | Chemie | org | gcms-bma | Bestrijdingsmiddelen (GCMS) | C2yazfs | ethylazinfos | 0.001 | ug/l | 2642-71-9 | 19.7 | 24.5 | 31 | M65 - Eigen methode; analyse m.b.v. GC-MS | Q | 7
| 134351 | Oppervlaktewater | Chemie | org | gcms-bma | Bestrijdingsmiddelen (GCMS) | C2yClprfs | ethylchloorpyrifos | 0.002 | ug/l | 2921-88-2 | 27.8 | 24.5 | 37 | M65 - Eigen methode; analyse m.b.v. GC-MS | Q | 7
| 134352 | Oppervlaktewater | Chemie | org | gcms-bma | Bestrijdingsmiddelen (GCMS) | C2yprton | ethylparathion | 0.001 | ug/l | 56-38-2 | 21.5 | 24.5 | 33 | M65 - Eigen methode; analyse m.b.v. GC-MS | Q | 7
| 134353 | Oppervlaktewater | Chemie | org | gcms-bma | Bestrijdingsmiddelen (GCMS) | Daznn | diazinon | 0.001 | ug/l | 333-41-5 | 17.6 | 24.5 | 30 | M65 - Eigen methode; analyse m.b.v. GC-MS | Q | 7
| 134354 | Oppervlaktewater | Chemie | org | gcms-bma | Bestrijdingsmiddelen (GCMS) | Dcbnl | dichlobenil | 0.0005 | ug/l | 1194-65-6 | 19.3 | 24.5 | 31 | M65 - Eigen methode; analyse m.b.v. GC-MS | Q | 7
| 134355 | Oppervlaktewater | Chemie | org | gcms-bma | Bestrijdingsmiddelen (GCMS) | Dcfande | dichlofluanide | 0.001 | ug/l | 1085-98-9 | 73.8 | 24.5 | 78 | M65 - Eigen methode; analyse m.b.v. GC-MS |  | 7
| 134356 | Oppervlaktewater | Chemie | org | gcms-bma | Bestrijdingsmiddelen (GCMS) | Dcfl | dicofol | 0.001 | ug/l | 115-32-2 | 12.4 | 24.5 | 27 | M65 - Eigen methode; analyse m.b.v. GC-MS | Q | 7
| 134357 | Oppervlaktewater | Chemie | org | gcms-bma | Bestrijdingsmiddelen (GCMS) | DClvs | dichloorvos | 0.001 | ug/l | 62-73-7 | 23.7 | 24.5 | 34 | M65 - Eigen methode; analyse m.b.v. GC-MS | Q | 7
| 134358 | Oppervlaktewater | Chemie | org | gcms-bma | Bestrijdingsmiddelen (GCMS) | DEET | N,N-diethyl-3-methylbenzamide | 0.005 | ug/l | 134-62-3 | 16.2 | 24.5 | 29 | M65 - Eigen methode; analyse m.b.v. GC-MS | Q | 7
| 134359 | Oppervlaktewater | Chemie | org | gcms-bma | Bestrijdingsmiddelen (GCMS) | demtSC1y | demeton-S-methyl | 0.002 | ug/l | 919-86-8 | 23.5 | 24.5 | 34 | M65 - Eigen methode; analyse m.b.v. GC-MS | Q | 7
| 134360 | Oppervlaktewater | Chemie | org | gcms-bma | Bestrijdingsmiddelen (GCMS) | desC2yatzne | desethylatrazine | 0.001 | ug/l | 6190-65-4 | 11.4 | 24.5 | 27 | M65 - Eigen methode; analyse m.b.v. GC-MS |  | 7
| 134361 | Oppervlaktewater | Chemie | org | gcms-bma | Bestrijdingsmiddelen (GCMS) | desC2ytC4yaz | desethylterbutylazine | 0.003 | ug/l | 30125-63-4 | 13.7 | 24.5 | 28 | M65 - Eigen methode; analyse m.b.v. GC-MS | Q | 7
| 134362 | Oppervlaktewater | Chemie | org | gcms-bma | Bestrijdingsmiddelen (GCMS) | desmtn | desmetryn | 0.001 | ug/l | 1014-69-3 | 18.7 | 24.5 | 31 | M65 - Eigen methode; analyse m.b.v. GC-MS | Q | 7
| 134363 | Oppervlaktewater | Chemie | org | gcms-bma | Bestrijdingsmiddelen (GCMS) | Dfncnzl | difenoconazool | 0.002 | ug/l | 119446-68-3 | 29.9 | 24.5 | 39 | M65 - Eigen methode; analyse m.b.v. GC-MS |  | 7
| 134364 | Oppervlaktewater | Chemie | org | gcms-bma | Bestrijdingsmiddelen (GCMS) | DMST | 4-dimethylaminosulfotoluidide | 0.005 | ug/l | 66840-71-9 | 31.9 | 24.5 | 40 | M65 - Eigen methode; analyse m.b.v. GC-MS |  | 7
| 134365 | Oppervlaktewater | Chemie | org | gcms-bma | Bestrijdingsmiddelen (GCMS) | Dmtat | dimethoaat | 0.001 | ug/l | 60-51-5 | 9.4 | 24.5 | 26 | M65 - Eigen methode; analyse m.b.v. GC-MS | Q | 7
| 134366 | Oppervlaktewater | Chemie | org | gcms-bma | Bestrijdingsmiddelen (GCMS) | DmtCl | dimethachloor | 0.002 | ug/l | 50563-36-5 | 11.9 | 24.5 | 27 | M65 - Eigen methode; analyse m.b.v. GC-MS | Q | 7
| 134367 | Oppervlaktewater | Chemie | org | gcms-bma | Bestrijdingsmiddelen (GCMS) | Dmtmf | dimethomorf | 0.002 | ug/l | 110488-70-5 | 17.7 | 24.5 | 30 | M65 - Eigen methode; analyse m.b.v. GC-MS | Q | 7
| 134368 | Oppervlaktewater | Chemie | org | gcms-bma | Bestrijdingsmiddelen (GCMS) | dmtn | deltamethrin | 0.002 | ug/l | 52918-63-5 | 16.2 | 24.5 | 29 | M65 - Eigen methode; analyse m.b.v. GC-MS | Q | 7
| 134369 | Oppervlaktewater | Chemie | org | gcms-bma | Bestrijdingsmiddelen (GCMS) | Dmxsbne | dimoxystrobine | 0.001 | ug/l | 149961-52-4 | 13.8 | 24.5 | 28 | M65 - Eigen methode; analyse m.b.v. GC-MS | Q | 7
| 134370 | Oppervlaktewater | Chemie | org | gcms-bma | Bestrijdingsmiddelen (GCMS) | dodmf | dodemorf | 0.003 | ug/l | 1593-77-7 | 12.6 | 24.5 | 28 | M65 - Eigen methode; analyse m.b.v. GC-MS | Q | 7
| 134371 | Oppervlaktewater | Chemie | org | gcms-bma | Bestrijdingsmiddelen (GCMS) | Dsftn | disulfoton | 0.001 | ug/l | 298-04-4 | 27.4 | 24.5 | 37 | M65 - Eigen methode; analyse m.b.v. GC-MS | Q | 7
| 134372 | Oppervlaktewater | Chemie | org | gcms-bma | Bestrijdingsmiddelen (GCMS) | esfvlrt | esfenvaleraat | 0.001 | ug/l | 66230-04-4 | 20.5 | 24.5 | 32 | M65 - Eigen methode; analyse m.b.v. GC-MS | Q | 7
| 134373 | Oppervlaktewater | Chemie | org | gcms-bma | Bestrijdingsmiddelen (GCMS) | eTDazl | etridiazol | 0.001 | ug/l | 2593-15-9 | 33.4 | 24.5 | 41 | M65 - Eigen methode; analyse m.b.v. GC-MS |  | 7
| 134374 | Oppervlaktewater | Chemie | org | gcms-bma | Bestrijdingsmiddelen (GCMS) | etfmst | ethofumesaat | 0.002 | ug/l | 26225-79-6 | 14.1 | 24.5 | 28 | M65 - Eigen methode; analyse m.b.v. GC-MS | Q | 7
| 134375 | Oppervlaktewater | Chemie | org | gcms-bma | Bestrijdingsmiddelen (GCMS) | etfpx | ethofenprox | 0.0005 | ug/l | 80844-07-1 | 20.8 | 24.5 | 32 | M65 - Eigen methode; analyse m.b.v. GC-MS | Q | 7
| 134376 | Oppervlaktewater | Chemie | org | gcms-bma | Bestrijdingsmiddelen (GCMS) | etpfs | ethoprofos | 0.001 | ug/l | 13194-48-4 | 18 | 24.5 | 30 | M65 - Eigen methode; analyse m.b.v. GC-MS | Q | 7
| 134377 | Oppervlaktewater | Chemie | org | gcms-bma | Bestrijdingsmiddelen (GCMS) | etxzl | etoxazool | 0.002 | ug/l | 153233-91-1 | 13.6 | 24.5 | 28 | M65 - Eigen methode; analyse m.b.v. GC-MS |  | 7
| 134378 | Oppervlaktewater | Chemie | org | gcms-bma | Bestrijdingsmiddelen (GCMS) | famxdne | famoxadone | 0.002 | ug/l | 131807-57-3 | 17.6 | 24.5 | 30 | M65 - Eigen methode; analyse m.b.v. GC-MS | Q | 7
| 134379 | Oppervlaktewater | Chemie | org | gcms-bma | Bestrijdingsmiddelen (GCMS) | fenamfs | fenamifos | 0.002 | ug/l | 22224-92-6 | 11.5 | 24.5 | 27 | M65 - Eigen methode; analyse m.b.v. GC-MS | Q | 7
| 134380 | Oppervlaktewater | Chemie | org | gcms-bma | Bestrijdingsmiddelen (GCMS) | fenarml | fenarimol | 0.001 | ug/l | 60168-88-9 | 21 | 24.5 | 32 | M65 - Eigen methode; analyse m.b.v. GC-MS |  | 7
| 134381 | Oppervlaktewater | Chemie | org | gcms-bma | Bestrijdingsmiddelen (GCMS) | fenmdn | fenamidon | 0.001 | ug/l | 161326-34-7 | 21.5 | 24.5 | 33 | M65 - Eigen methode; analyse m.b.v. GC-MS | Q | 7
| 134382 | Oppervlaktewater | Chemie | org | gcms-bma | Bestrijdingsmiddelen (GCMS) | fenOxcb | fenoxycarb | 0.001 | ug/l | 72490-01-8 | 21.8 | 24.5 | 33 | M65 - Eigen methode; analyse m.b.v. GC-MS | Q | 7
| 134383 | Oppervlaktewater | Chemie | org | gcms-bma | Bestrijdingsmiddelen (GCMS) | feNO2ton | fenitrothion | 0.002 | ug/l | 122-14-5 | 13.5 | 24.5 | 28 | M65 - Eigen methode; analyse m.b.v. GC-MS | Q | 7
| 134384 | Oppervlaktewater | Chemie | org | gcms-bma | Bestrijdingsmiddelen (GCMS) | fenppmf | fenpropimorf | 0.002 | ug/l | 67564-91-4 | 17.1 | 24.5 | 30 | M65 - Eigen methode; analyse m.b.v. GC-MS | Q | 7
| 134385 | Oppervlaktewater | Chemie | org | gcms-bma | Bestrijdingsmiddelen (GCMS) | fenpratn | fenpropathrin | 0.002 | ug/l | 64257-84-7 | 14.5 | 24.5 | 28 | M65 - Eigen methode; analyse m.b.v. GC-MS | Q | 7
| 134386 | Oppervlaktewater | Chemie | org | gcms-bma | Bestrijdingsmiddelen (GCMS) | fenton | fenthion | 0.0005 | ug/l | 55-38-9 | 18.4 | 24.5 | 31 | M65 - Eigen methode; analyse m.b.v. GC-MS | Q | 7
| 134387 | Oppervlaktewater | Chemie | org | gcms-bma | Bestrijdingsmiddelen (GCMS) | fenxppPC2y | fenoxaprop-P-ethyl | 0.001 | ug/l | 71283-80-2 | 24.4 | 24.5 | 35 | M65 - Eigen methode; analyse m.b.v. GC-MS |  | 7
| 134388 | Oppervlaktewater | Chemie | org | gcms-bma | Bestrijdingsmiddelen (GCMS) | fluazfPC4y | fluazifop-P-butyl | 0.001 | ug/l | 79241-46-6 | 16.2 | 24.5 | 29 | M65 - Eigen methode; analyse m.b.v. GC-MS | Q | 7
| 134389 | Oppervlaktewater | Chemie | org | gcms-bma | Bestrijdingsmiddelen (GCMS) | flufnct | flufenacet | 0.001 | ug/l | 142459-58-3 | 25.5 | 24.5 | 35 | M65 - Eigen methode; analyse m.b.v. GC-MS | Q | 7
| 134390 | Oppervlaktewater | Chemie | org | gcms-bma | Bestrijdingsmiddelen (GCMS) | flumoxzn | flumioxazin | 0.0008 | ug/l | 103361-09-7 | 16 | 24.5 | 29 | M65 - Eigen methode; analyse m.b.v. GC-MS |  | 7
| 134391 | Oppervlaktewater | Chemie | org | gcms-bma | Bestrijdingsmiddelen (GCMS) | fluopclde | fluopicolide | 0.001 | ug/l | 239110-15-7 | 35.6 | 24.5 | 43 | M65 - Eigen methode; analyse m.b.v. GC-MS | Q | 7
| 134392 | Oppervlaktewater | Chemie | org | gcms-bma | Bestrijdingsmiddelen (GCMS) | fluoprm | fluopyram | 0.001 | ug/l | 658066-35-4 | 17.6 | 24.5 | 30 | M65 - Eigen methode; analyse m.b.v. GC-MS | Q | 7
| 134393 | Oppervlaktewater | Chemie | org | gcms-bma | Bestrijdingsmiddelen (GCMS) | fluOxpmtl | fluroxypyr-meptyl | 0.002 | ug/l | 81406-37-3 | 13.2 | 24.5 | 28 | M65 - Eigen methode; analyse m.b.v. GC-MS |  | 7
| 122484 | Oppervlaktewater | Chemie | org | gcms-bma | Bestrijdingsmiddelen (GCMS) | flutanl | flutianil | 0.002 | ug/l | 958647-10-4 |  | 24.5 | 25 | M65 - Eigen methode; analyse m.b.v. GC-MS |  | 7
| 134394 | Oppervlaktewater | Chemie | org | gcms-bma | Bestrijdingsmiddelen (GCMS) | fluxprxd | fluxapyroxad | 0.001 | ug/l | 907204-31-3 | 14.2 | 24.5 | 28 | M65 - Eigen methode; analyse m.b.v. GC-MS | Q | 7
| 134395 | Oppervlaktewater | Chemie | org | gcms-bma | Bestrijdingsmiddelen (GCMS) | fonfs | fonofos | 0.001 | ug/l | 944-22-9 | 12.3 | 24.5 | 27 | M65 - Eigen methode; analyse m.b.v. GC-MS | Q | 7
| 134396 | Oppervlaktewater | Chemie | org | gcms-bma | Bestrijdingsmiddelen (GCMS) | fosfmdn | fosfamidon | 0.005 | ug/l | 13171-21-6 | 56 | 24.5 | 61 | M65 - Eigen methode; analyse m.b.v. GC-MS |  | 7
| 134397 | Oppervlaktewater | Chemie | org | gcms-bma | Bestrijdingsmiddelen (GCMS) | ftalmde | ftalimide | 0.02 | ug/l | 85-41-6 | 20.2 | 24.5 | 32 | M65 - Eigen methode; analyse m.b.v. GC-MS |  | 7
| 134398 | Oppervlaktewater | Chemie | org | gcms-bma | Bestrijdingsmiddelen (GCMS) | furlxl | furalaxyl | 0.001 | ug/l | 57646-30-7 | 14.9 | 24.5 | 29 | M65 - Eigen methode; analyse m.b.v. GC-MS | Q | 7
| 134399 | Oppervlaktewater | Chemie | org | gcms-bma | Bestrijdingsmiddelen (GCMS) | halOxfPC1y | haloxyfop-P-methyl | 0.001 | ug/l | 72619-32-0 | 14.3 | 24.5 | 28 | M65 - Eigen methode; analyse m.b.v. GC-MS | Q | 7
| 134400 | Oppervlaktewater | Chemie | org | gcms-bma | Bestrijdingsmiddelen (GCMS) | heptnfs | heptenofos | 0.001 | ug/l | 23560-59-0 | 16.8 | 24.5 | 30 | M65 - Eigen methode; analyse m.b.v. GC-MS | Q | 7
| 134401 | Oppervlaktewater | Chemie | org | gcms-bma | Bestrijdingsmiddelen (GCMS) | HpCl | heptachloor | 0.0005 | ug/l | 76-44-8 | 32.5 | 24.5 | 41 | M65 - Eigen methode; analyse m.b.v. GC-MS | Q | 7
| 134402 | Oppervlaktewater | Chemie | org | gcms-bma | Bestrijdingsmiddelen (GCMS) | ipcnzl | ipconazole | 0.002 | ug/l | 125225-28-7 | 38 | 24.5 | 45 | M65 - Eigen methode; analyse m.b.v. GC-MS |  | 7
| 134403 | Oppervlaktewater | Chemie | org | gcms-bma | Bestrijdingsmiddelen (GCMS) | irgrl | irgarol (cybutryn) | 0.001 | ug/l | 28159-98-0 | 29.3 | 24.5 | 38 | M65 - Eigen methode; analyse m.b.v. GC-MS | Q | 7
| 134404 | Oppervlaktewater | Chemie | org | gcms-bma | Bestrijdingsmiddelen (GCMS) | isprzm | isopyrazam | 0.002 | ug/l | 881685-58-1 | 30.8 | 24.5 | 39 | M65 - Eigen methode; analyse m.b.v. GC-MS | Q | 7
| 134405 | Oppervlaktewater | Chemie | org | gcms-bma | Bestrijdingsmiddelen (GCMS) | kresOxmC1y | kresoxim-methyl | 0.001 | ug/l | 143390-89-0 | 13.3 | 24.5 | 28 | M65 - Eigen methode; analyse m.b.v. GC-MS | Q | 7
| 134406 | Oppervlaktewater | Chemie | org | gcms-bma | Bestrijdingsmiddelen (GCMS) | lcyhltn | lambda-cyhalothrin | 0.001 | ug/l | 91465-08-6 | 32.7 | 24.5 | 41 | M65 - Eigen methode; analyse m.b.v. GC-MS | Q | 7
| 134407 | Oppervlaktewater | Chemie | org | gcms-bma | Bestrijdingsmiddelen (GCMS) | lencl | lenacil | 0.001 | ug/l | 2164-08-1 | 21.4 | 24.5 | 33 | M65 - Eigen methode; analyse m.b.v. GC-MS | Q | 7
| 134408 | Oppervlaktewater | Chemie | org | gcms-bma | Bestrijdingsmiddelen (GCMS) | malton | malathion | 0.002 | ug/l | 121-75-5 | 15.4 | 24.5 | 29 | M65 - Eigen methode; analyse m.b.v. GC-MS | Q | 7
| 134409 | Oppervlaktewater | Chemie | org | gcms-bma | Bestrijdingsmiddelen (GCMS) | mandsbn | mandestrobin | 0.001 | ug/l | 173662-97-0 | 12.7 | 24.5 | 28 | M65 - Eigen methode; analyse m.b.v. GC-MS |  | 7
| 134410 | Oppervlaktewater | Chemie | org | gcms-bma | Bestrijdingsmiddelen (GCMS) | mefTFcnzl | mefentrifluconazool | 0.005 | ug/l | 1417782-03-6 | 67 | 24.5 | 71 | M65 - Eigen methode; analyse m.b.v. GC-MS |  | 7
| 134411 | Oppervlaktewater | Chemie | org | gcms-bma | Bestrijdingsmiddelen (GCMS) | mepnprm | mepanipyrim | 0.002 | ug/l | 110235-47-7 | 33.5 | 24.5 | 42 | M65 - Eigen methode; analyse m.b.v. GC-MS | Q | 7
| 134412 | Oppervlaktewater | Chemie | org | gcms-bma | Bestrijdingsmiddelen (GCMS) | metbzn | metribuzin | 0.003 | ug/l | 21087-64-9 | 9.9 | 24.5 | 26 | M65 - Eigen methode; analyse m.b.v. GC-MS | Q | 7
| 134413 | Oppervlaktewater | Chemie | org | gcms-bma | Bestrijdingsmiddelen (GCMS) | metcnzl | metconazool | 0.005 | ug/l | 125116-23-6 | 54.3 | 24.5 | 60 | M65 - Eigen methode; analyse m.b.v. GC-MS |  | 7
| 134414 | Oppervlaktewater | Chemie | org | gcms-bma | Bestrijdingsmiddelen (GCMS) | metdton | methidathion | 0.001 | ug/l | 950-37-8 | 16.1 | 24.5 | 29 | M65 - Eigen methode; analyse m.b.v. GC-MS | Q | 7
| 134415 | Oppervlaktewater | Chemie | org | gcms-bma | Bestrijdingsmiddelen (GCMS) | metfnn | metrafenon | 0.005 | ug/l | 220899-03-6 | 27.6 | 24.5 | 37 | M65 - Eigen methode; analyse m.b.v. GC-MS |  | 7
| 134416 | Oppervlaktewater | Chemie | org | gcms-bma | Bestrijdingsmiddelen (GCMS) | mevfs | mevinfos | 0.001 | ug/l | 7786-34-7 | 31.3 | 24.5 | 40 | M65 - Eigen methode; analyse m.b.v. GC-MS | Q | 7
| 134417 | Oppervlaktewater | Chemie | org | gcms-bma | Bestrijdingsmiddelen (GCMS) | mlxlM | metalaxyl-M | 0.002 | ug/l | 70630-17-0 | 11.7 | 24.5 | 27 | M65 - Eigen methode; analyse m.b.v. GC-MS | Q | 7
| 134418 | Oppervlaktewater | Chemie | org | gcms-bma | Bestrijdingsmiddelen (GCMS) | mmtn | metamitron | 0.05 | ug/l | 41394-05-2 | 9.7 | 24.5 | 26 | M65 - Eigen methode; analyse m.b.v. GC-MS |  | 7
| 134419 | Oppervlaktewater | Chemie | org | gcms-bma | Bestrijdingsmiddelen (GCMS) | mzCl | metazachloor | 0.001 | ug/l | 67129-08-2 | 14.8 | 24.5 | 29 | M65 - Eigen methode; analyse m.b.v. GC-MS | Q | 7
| 134420 | Oppervlaktewater | Chemie | org | gcms-bma | Bestrijdingsmiddelen (GCMS) | nappAd | napropamide | 0.001 | ug/l | 15299-99-7 | 25.5 | 24.5 | 35 | M65 - Eigen methode; analyse m.b.v. GC-MS | Q | 7
| 134421 | Oppervlaktewater | Chemie | org | gcms-bma | Bestrijdingsmiddelen (GCMS) | pencnzl | penconazool | 0.005 | ug/l | 66246-88-6 | 49.8 | 24.5 | 56 | M65 - Eigen methode; analyse m.b.v. GC-MS |  | 7
| 134422 | Oppervlaktewater | Chemie | org | gcms-bma | Bestrijdingsmiddelen (GCMS) | pendmtln | pendimethalin | 0.003 | ug/l | 40487-42-1 | 19.7 | 24.5 | 31 | M65 - Eigen methode; analyse m.b.v. GC-MS | Q | 7
| 134423 | Oppervlaktewater | Chemie | org | gcms-bma | Bestrijdingsmiddelen (GCMS) | permtn | permethrin | 0.005 | ug/l | 52645-53-1 | 18.7 | 24.5 | 31 | M65 - Eigen methode; analyse m.b.v. GC-MS | Q | 7
| 134424 | Oppervlaktewater | Chemie | org | gcms-bma | Bestrijdingsmiddelen (GCMS) | piclnfn | picolinafen | 0.001 | ug/l | 137641-05-5 | 13.7 | 24.5 | 28 | M65 - Eigen methode; analyse m.b.v. GC-MS | Q | 7
| 134425 | Oppervlaktewater | Chemie | org | gcms-bma | Bestrijdingsmiddelen (GCMS) | procmdn | procymidon | 0.01 | ug/l | 32809-16-8 | 11.3 | 24.5 | 27 | M65 - Eigen methode; analyse m.b.v. GC-MS |  | 7
| 134426 | Oppervlaktewater | Chemie | org | gcms-bma | Bestrijdingsmiddelen (GCMS) | profm | profam | 0.005 | ug/l | 122-42-9 | 17.5 | 24.5 | 30 | M65 - Eigen methode; analyse m.b.v. GC-MS | Q | 7
| 134427 | Oppervlaktewater | Chemie | org | gcms-bma | Bestrijdingsmiddelen (GCMS) | promtne | prometryne | 0.001 | ug/l | 7287-19-6 | 14 | 24.5 | 28 | M65 - Eigen methode; analyse m.b.v. GC-MS | Q | 7
| 134428 | Oppervlaktewater | Chemie | org | gcms-bma | Bestrijdingsmiddelen (GCMS) | propAd | propyzamide | 0.003 | ug/l | 23950-58-5 | 16.7 | 24.5 | 30 | M65 - Eigen methode; analyse m.b.v. GC-MS | Q | 7
| 134429 | Oppervlaktewater | Chemie | org | gcms-bma | Bestrijdingsmiddelen (GCMS) | propCl | propachloor | 0.001 | ug/l | 1918-16-7 | 17.2 | 24.5 | 30 | M65 - Eigen methode; analyse m.b.v. GC-MS | Q | 7
| 134430 | Oppervlaktewater | Chemie | org | gcms-bma | Bestrijdingsmiddelen (GCMS) | propcnzl | propiconazol | 0.005 | ug/l | 60207-90-1 | 31.5 | 24.5 | 40 | M65 - Eigen methode; analyse m.b.v. GC-MS |  | 7
| 134431 | Oppervlaktewater | Chemie | org | gcms-bma | Bestrijdingsmiddelen (GCMS) | propqzfp | propaquizafop | 0.002 | ug/l | 111479-05-1 | 17 | 24.5 | 30 | M65 - Eigen methode; analyse m.b.v. GC-MS |  | 7
| 134432 | Oppervlaktewater | Chemie | org | gcms-bma | Bestrijdingsmiddelen (GCMS) | propxr | propoxur | 0.001 | ug/l | 114-26-1 | 18.4 | 24.5 | 31 | M65 - Eigen methode; analyse m.b.v. GC-MS | Q | 7
| 134433 | Oppervlaktewater | Chemie | org | gcms-bma | Bestrijdingsmiddelen (GCMS) | propzne | propazine | 0.001 | ug/l | 139-40-2 | 22.1 | 24.5 | 33 | M65 - Eigen methode; analyse m.b.v. GC-MS | Q | 7
| 134434 | Oppervlaktewater | Chemie | org | gcms-bma | Bestrijdingsmiddelen (GCMS) | prosfcb | prosulfocarb | 0.002 | ug/l | 52888-80-9 | 12.4 | 24.5 | 27 | M65 - Eigen methode; analyse m.b.v. GC-MS | Q | 7
| 134435 | Oppervlaktewater | Chemie | org | gcms-bma | Bestrijdingsmiddelen (GCMS) | pyrazfs | pyrazofos | 0.005 | ug/l | 13457-18-6 | 34.7 | 24.5 | 42 | M65 - Eigen methode; analyse m.b.v. GC-MS | Q | 7
| 134436 | Oppervlaktewater | Chemie | org | gcms-bma | Bestrijdingsmiddelen (GCMS) | pyrdbn | pyridaben | 0.001 | ug/l | 96489-71-3 | 19 | 24.5 | 31 | M65 - Eigen methode; analyse m.b.v. GC-MS | Q | 7
| 134437 | Oppervlaktewater | Chemie | org | gcms-bma | Bestrijdingsmiddelen (GCMS) | pyrdll | pyridalyl | 0.003 | ug/l | 179101-81-6 | 21.6 | 24.5 | 33 | M65 - Eigen methode; analyse m.b.v. GC-MS | Q | 7
| 134438 | Oppervlaktewater | Chemie | org | gcms-bma | Bestrijdingsmiddelen (GCMS) | pyrffnC2y | pyraflufen-ethyl | 0.001 | ug/l | 129630-19-9 | 22.8 | 24.5 | 33 | M65 - Eigen methode; analyse m.b.v. GC-MS | Q | 7
| 134439 | Oppervlaktewater | Chemie | org | gcms-bma | Bestrijdingsmiddelen (GCMS) | pyrfnx | pyrifenox | 0.002 | ug/l | 88283-41-4 | 16.6 | 24.5 | 30 | M65 - Eigen methode; analyse m.b.v. GC-MS | Q | 7
| 134440 | Oppervlaktewater | Chemie | org | gcms-bma | Bestrijdingsmiddelen (GCMS) | pyrmtnl | pyrimethanil | 0.002 | ug/l | 53112-28-0 | 11.9 | 24.5 | 27 | M65 - Eigen methode; analyse m.b.v. GC-MS | Q | 7
| 134441 | Oppervlaktewater | Chemie | org | gcms-bma | Bestrijdingsmiddelen (GCMS) | pyrofnn | pyriofenon | 0.001 | ug/l | 688046-61-9 | 9.9 | 24.5 | 26 | M65 - Eigen methode; analyse m.b.v. GC-MS | Q | 7
| 134442 | Oppervlaktewater | Chemie | org | gcms-bma | Bestrijdingsmiddelen (GCMS) | pyrpxfn | pyriproxyfen | 0.001 | ug/l | 95737-68-1 | 14.2 | 24.5 | 28 | M65 - Eigen methode; analyse m.b.v. GC-MS | Q | 7
| 134443 | Oppervlaktewater | Chemie | org | gcms-bma | Bestrijdingsmiddelen (GCMS) | quincmn | quinoclamin | 0.001 | ug/l | 2797-51-5 | 15.9 | 24.5 | 29 | M65 - Eigen methode; analyse m.b.v. GC-MS | Q | 7
| 134444 | Oppervlaktewater | Chemie | org | gcms-bma | Bestrijdingsmiddelen (GCMS) | quizlfPC2y | quizalofop-P-ethyl | 0.002 | ug/l | 100646-51-3 | 17.7 | 24.5 | 30 | M65 - Eigen methode; analyse m.b.v. GC-MS | Q | 7
| 134445 | Oppervlaktewater | Chemie | org | gcms-bma | Bestrijdingsmiddelen (GCMS) | sdmtn | som demeton-isomeren | 0.005 | ug/l | 8065-48-3 | 29.8 | 24.5 | 39 | M65 - Eigen methode; analyse m.b.v. GC-MS |  | 7
| 134446 | Oppervlaktewater | Chemie | org | gcms-bma | Bestrijdingsmiddelen (GCMS) | siltofm | silthiofam | 0.001 | ug/l | 175217-20-6 | 14.6 | 24.5 | 29 | M65 - Eigen methode; analyse m.b.v. GC-MS | Q | 7
| 134447 | Oppervlaktewater | Chemie | org | gcms-bma | Bestrijdingsmiddelen (GCMS) | simzne | simazine | 0.002 | ug/l | 122-34-9 | 12.3 | 24.5 | 27 | M65 - Eigen methode; analyse m.b.v. GC-MS | Q | 7
| 134448 | Oppervlaktewater | Chemie | org | gcms-bma | Bestrijdingsmiddelen (GCMS) | SmtlCl | S-metolachloor | 0.001 | ug/l | 87392-12-9 | 21 | 24.5 | 32 | M65 - Eigen methode; analyse m.b.v. GC-MS | Q | 7
| 134449 | Oppervlaktewater | Chemie | org | gcms-bma | Bestrijdingsmiddelen (GCMS) | spirdcfn | spirodiclofen | 0.002 | ug/l | 148477-71-8 | 20.7 | 24.5 | 32 | M65 - Eigen methode; analyse m.b.v. GC-MS |  | 7
| 134450 | Oppervlaktewater | Chemie | org | gcms-bma | Bestrijdingsmiddelen (GCMS) | spirttmt | spirotetramat | 0.002 | ug/l | 203313-25-1 | 28.1 | 24.5 | 37 | M65 - Eigen methode; analyse m.b.v. GC-MS |  | 7
| 134451 | Oppervlaktewater | Chemie | org | gcms-bma | Bestrijdingsmiddelen (GCMS) | Tadmfn | triadimefon | 0.001 | ug/l | 43121-43-3 | 17.5 | 24.5 | 30 | M65 - Eigen methode; analyse m.b.v. GC-MS | Q | 7
| 134452 | Oppervlaktewater | Chemie | org | gcms-bma | Bestrijdingsmiddelen (GCMS) | Talt | triallaat | 0.001 | ug/l | 2303-17-5 | 21.9 | 24.5 | 33 | M65 - Eigen methode; analyse m.b.v. GC-MS | Q | 7
| 134453 | Oppervlaktewater | Chemie | org | gcms-bma | Bestrijdingsmiddelen (GCMS) | Tazfs | triazofos | 0.001 | ug/l | 24017-47-8 | 13 | 24.5 | 28 | M65 - Eigen methode; analyse m.b.v. GC-MS | Q | 7
| 134454 | Oppervlaktewater | Chemie | org | gcms-bma | Bestrijdingsmiddelen (GCMS) | tebcnzl | tebuconazol | 0.005 | ug/l | 107534-96-3 | 56.5 | 24.5 | 62 | M65 - Eigen methode; analyse m.b.v. GC-MS |  | 7
| 134455 | Oppervlaktewater | Chemie | org | gcms-bma | Bestrijdingsmiddelen (GCMS) | teftn | tefluthrin | 0.001 | ug/l | 79538-32-2 | 13.7 | 24.5 | 28 | M65 - Eigen methode; analyse m.b.v. GC-MS | Q | 7
| 134456 | Oppervlaktewater | Chemie | org | gcms-bma | Bestrijdingsmiddelen (GCMS) | terbtn | terbutrin | 0.002 | ug/l | 886-50-0 | 16.5 | 24.5 | 30 | M65 - Eigen methode; analyse m.b.v. GC-MS | Q | 7
| 134457 | Oppervlaktewater | Chemie | org | gcms-bma | Bestrijdingsmiddelen (GCMS) | terC4yazne | terbutylazine | 0.001 | ug/l | 5915-41-3 | 12.8 | 24.5 | 28 | M65 - Eigen methode; analyse m.b.v. GC-MS | Q | 7
| 134458 | Oppervlaktewater | Chemie | org | gcms-bma | Bestrijdingsmiddelen (GCMS) | Tfmzl | triflumizool | 0.005 | ug/l | 68694-11-1 | 46.6 | 24.5 | 53 | M65 - Eigen methode; analyse m.b.v. GC-MS |  | 7
| 134459 | Oppervlaktewater | Chemie | org | gcms-bma | Bestrijdingsmiddelen (GCMS) | Tfrlne | trifluraline | 0.001 | ug/l | 1582-09-8 | 22.2 | 24.5 | 33 | M65 - Eigen methode; analyse m.b.v. GC-MS | Q | 7
| 134460 | Oppervlaktewater | Chemie | org | gcms-bma | Bestrijdingsmiddelen (GCMS) | Tfxsbn | trifloxystrobin | 0.002 | ug/l | 141517-21-7 | 13.3 | 24.5 | 28 | M65 - Eigen methode; analyse m.b.v. GC-MS |  | 7
| 134461 | Oppervlaktewater | Chemie | org | gcms-bma | Bestrijdingsmiddelen (GCMS) | tolcfsC1y | tolclofos-methyl | 0.001 | ug/l | 57018-04-9 | 13.2 | 24.5 | 28 | M65 - Eigen methode; analyse m.b.v. GC-MS | Q | 7
| 134462 | Oppervlaktewater | Chemie | org | gcms-bma | Bestrijdingsmiddelen (GCMS) | tolfande | tolylfluanide | 0.002 | ug/l | 731-27-1 | 48.6 | 24.5 | 54 | M65 - Eigen methode; analyse m.b.v. GC-MS |  | 7
| 134463 | Oppervlaktewater | Chemie | org | gcms-bma | Bestrijdingsmiddelen (GCMS) | Ttcnzl | triticonazool | 0.005 | ug/l | 131983-72-7 | 57.7 | 24.5 | 63 | M65 - Eigen methode; analyse m.b.v. GC-MS |  | 7
| 134464 | Oppervlaktewater | Chemie | org | gcms-bma | Bestrijdingsmiddelen (GCMS) | T4cnzl | tetraconazool | 0.005 | ug/l | 112281-77-3 | 49.8 | 24.5 | 56 | M65 - Eigen methode; analyse m.b.v. GC-MS |  | 7
| 134465 | Oppervlaktewater | Chemie | org | gcms-bma | Bestrijdingsmiddelen (GCMS) | T4Hflmde | tetrahydroftaalimide | 0.02 | ug/l | 1469-48-3 | 18.9 | 24.5 | 31 | M65 - Eigen methode; analyse m.b.v. GC-MS |  | 7
| 134466 | Oppervlaktewater | Chemie | org | gcms-bma | Bestrijdingsmiddelen (GCMS) | T4mtn | tetramethrin | 0.005 | ug/l | 7696-12-0 | 15 | 24.5 | 29 | M65 - Eigen methode; analyse m.b.v. GC-MS |  | 7
| 134467 | Oppervlaktewater | Chemie | org | gcms-bma | Bestrijdingsmiddelen (GCMS) | valfnlt | valifenalaat | 0.005 | ug/l | 283159-90-0 | 19.2 | 24.5 | 31 | M65 - Eigen methode; analyse m.b.v. GC-MS |  | 7
| 134468 | Oppervlaktewater | Chemie | org | gcms-bma | Bestrijdingsmiddelen (GCMS) | vinczln | vinclozolin | 0.002 | ug/l | 50471-44-8 | 29.8 | 24.5 | 39 | M65 - Eigen methode; analyse m.b.v. GC-MS |  | 7
| 134469 | Oppervlaktewater | Chemie | org | gcms-bma | Bestrijdingsmiddelen (GCMS) | 26DClBenAd | 2,6-dichloorbenzamide | 0.002 | ug/l | 2008-58-4 | 9.1 | 24.5 | 26 | M65 - Eigen methode; analyse m.b.v. GC-MS | Q | 7
| 132460 | Oppervlaktewater | Chemie | org | gcms-bsa | Bijzondere stoffen (GCMS) | BHT | butylhydroxytolueen (BHT) | 0.005 | ug/l | 128-37-0 |  | 24.5 | 25 | M65 - Eigen methode; analyse m.b.v. GC-MS |  | 7
| 132487 | Oppervlaktewater | Chemie | org | gcms-bsa | Bijzondere stoffen (GCMS) | bisFolA | bisfenol-A | 0.1 | ug/l | 80-05-7 |  | 24.5 | 25 | M65 - Eigen methode; analyse m.b.v. GC-MS |  | 7
| 132490 | Oppervlaktewater | Chemie | org | gcms-bsa | Bijzondere stoffen (GCMS) | clxlnl | chloorxylenol | 0.01 | ug/l | 88-04-0 |  | 24.5 | 25 | M65 - Eigen methode; analyse m.b.v. GC-MS |  | 7
| 132463 | Oppervlaktewater | Chemie | org | gcms-bsa | Bijzondere stoffen (GCMS) | HHCB | hexahydrohexamethylcyclopentabenzopyran (HHCB) | 0.02 | ug/l | 1222-05-5 |  | 24.5 | 25 | M65 - Eigen methode; analyse m.b.v. GC-MS |  | 7
| 132472 | Oppervlaktewater | Chemie | org | gcms-bsa | Bijzondere stoffen (GCMS) | TClC3yPO4 | trichloorpropylfosfaat | 0.01 | ug/l | 13674-84-5 |  | 24.5 | 25 | M65 - Eigen methode; analyse m.b.v. GC-MS |  | 7
| 132481 | Oppervlaktewater | Chemie | org | gcms-bsa | Bijzondere stoffen (GCMS) | Tcsn | triclosan | 0.01 | ug/l | 3380-34-5 |  | 24.5 | 25 | M65 - Eigen methode; analyse m.b.v. GC-MS |  | 7
| 132466 | Oppervlaktewater | Chemie | org | gcms-bsa | Bijzondere stoffen (GCMS) | TC2yPO4 | triethylfosfaat | 0.05 | ug/l | 78-40-0 |  | 24.5 | 25 | M65 - Eigen methode; analyse m.b.v. GC-MS |  | 7
| 132469 | Oppervlaktewater | Chemie | org | gcms-bsa | Bijzondere stoffen (GCMS) | TC4yPO4 | tributylfosfaat | 0.05 | ug/l | 126-73-8 |  | 24.5 | 25 | M65 - Eigen methode; analyse m.b.v. GC-MS |  | 7
| 132475 | Oppervlaktewater | Chemie | org | gcms-bsa | Bijzondere stoffen (GCMS) | TFyffnS | trifenylfosfinesulfide | 0.01 | ug/l | 3878-45-3 |  | 24.5 | 25 | M65 - Eigen methode; analyse m.b.v. GC-MS |  | 7
| 132484 | Oppervlaktewater | Chemie | org | gcms-bsa | Bijzondere stoffen (GCMS) | TiC4yPO4 | triisobutylfosfaat | 0.01 | ug/l | 126-71-6 |  | 24.5 | 25 | M65 - Eigen methode; analyse m.b.v. GC-MS |  | 7
| 132478 | Oppervlaktewater | Chemie | org | gcms-bsa | Bijzondere stoffen (GCMS) | TPPO | trifenylfosfineoxide | 0.005 | ug/l | 791-28-6 |  | 24.5 | 25 | M65 - Eigen methode; analyse m.b.v. GC-MS |  | 7
| 132493 | Oppervlaktewater | Chemie | org | gcms-bsa | Bijzondere stoffen (GCMS) | tris2C4oxC2y | tris(2-butoxyethyl)fosfaat | 0.05 | ug/l | 78-51-3 |  | 24.5 | 25 | M65 - Eigen methode; analyse m.b.v. GC-MS |  | 7
| 132457 | Oppervlaktewater | Chemie | org | gcms-bsa | Bijzondere stoffen (GCMS) | 2C2yC6y4C1ox | 2-ethylhexyl-4-methoxycinnamaat | 0.005 | ug/l | 5466-77-3 |  | 24.5 | 25 | M65 - Eigen methode; analyse m.b.v. GC-MS |  | 7
| 132454 | Oppervlaktewater | Chemie | org | gcms-bsa | Bijzondere stoffen (GCMS) | 246TBrFol | 2,4,6-tribroomfenol | 0.01 | ug/l | 118-79-6 |  | 24.5 | 25 | M65 - Eigen methode; analyse m.b.v. GC-MS |  | 7
| 132508 | Oppervlaktewater | Chemie | org | gcms-fenfta | Alkylfenolen en ftalaten | DEHP | bis(2-ethylhexyl)ftalaat (DEHP) | 1 | ug/l | 117-81-7 |  | 24.5 | 25 | M65 - Eigen methode; analyse m.b.v. GC-MS |  | 7
| 132510 | Oppervlaktewater | Chemie | org | gcms-fenfta | Alkylfenolen en ftalaten | s4C9yFol | som vertakte 4-nonylfenol-isomeren | 0.3 | ug/l | 84852-15-3 |  | 24.5 | 25 | M65 - Eigen methode; analyse m.b.v. GC-MS |  | 7
| 132513 | Oppervlaktewater | Chemie | org | gcms-fenfta | Alkylfenolen en ftalaten | 4C9yFol | 4-nonylfenol | 0.05 | ug/l | 104-40-5 |  | 24.5 | 25 | M65 - Eigen methode; analyse m.b.v. GC-MS |  | 7
| 132507 | Oppervlaktewater | Chemie | org | gcms-fenfta | Alkylfenolen en ftalaten | 4ttC8yFol | 4-tertiair-octylfenol | 0.02 | ug/l | 140-66-9 |  | 24.5 | 25 | M65 - Eigen methode; analyse m.b.v. GC-MS |  | 7
| 134470 | Oppervlaktewater | Chemie | org | gcms-nts | Bestrijdingsmiddelen NTS (GCMS) | cypmtn | cypermethrin | 8e-05 | ug/l | 52315-07-8 | 38.2 | 24.5 | 45 | M65 - Eigen methode; analyse m.b.v. GC-MS
| 134471 | Oppervlaktewater | Chemie | org | gcms-nts | Bestrijdingsmiddelen NTS (GCMS) | C1yprmfs | methylpirimifos | 0.0002 | ug/l | 29232-93-7 | 10.5 | 24.5 | 27 | M65 - Eigen methode; analyse m.b.v. GC-MS
| 134472 | Oppervlaktewater | Chemie | org | gcms-nts | Bestrijdingsmiddelen NTS (GCMS) | C2yazfs | ethylazinfos | 0.0003 | ug/l | 2642-71-9 | 20.6 | 24.5 | 32 | M65 - Eigen methode; analyse m.b.v. GC-MS
| 134473 | Oppervlaktewater | Chemie | org | gcms-nts | Bestrijdingsmiddelen NTS (GCMS) | DClvs | dichloorvos | 0.0005 | ug/l | 62-73-7 | 10.3 | 24.5 | 27 | M65 - Eigen methode; analyse m.b.v. GC-MS
| 134474 | Oppervlaktewater | Chemie | org | gcms-nts | Bestrijdingsmiddelen NTS (GCMS) | dmtn | deltamethrin | 0.0005 | ug/l | 52918-63-5 | 42.5 | 24.5 | 49 | M65 - Eigen methode; analyse m.b.v. GC-MS
| 134475 | Oppervlaktewater | Chemie | org | gcms-nts | Bestrijdingsmiddelen NTS (GCMS) | esfvlrt | esfenvaleraat | 0.00015 | ug/l | 66230-04-4 | 26.6 | 24.5 | 36 | M65 - Eigen methode; analyse m.b.v. GC-MS
| 134476 | Oppervlaktewater | Chemie | org | gcms-nts | Bestrijdingsmiddelen NTS (GCMS) | etxzl | etoxazool | 0.0003 | ug/l | 153233-91-1 | 51.8 | 24.5 | 57 | M65 - Eigen methode; analyse m.b.v. GC-MS
| 134477 | Oppervlaktewater | Chemie | org | gcms-nts | Bestrijdingsmiddelen NTS (GCMS) | fenOxcb | fenoxycarb | 0.0002 | ug/l | 72490-01-8 | 18 | 24.5 | 30 | M65 - Eigen methode; analyse m.b.v. GC-MS
| 134478 | Oppervlaktewater | Chemie | org | gcms-nts | Bestrijdingsmiddelen NTS (GCMS) | lcyhltn | lambda-cyhalothrin | 0.0002 | ug/l | 91465-08-6 | 46.9 | 24.5 | 53 | M65 - Eigen methode; analyse m.b.v. GC-MS
| 134479 | Oppervlaktewater | Chemie | org | gcms-nts | Bestrijdingsmiddelen NTS (GCMS) | mevfs | mevinfos | 0.00015 | ug/l | 7786-34-7 | 35 | 24.5 | 43 | M65 - Eigen methode; analyse m.b.v. GC-MS
| 134480 | Oppervlaktewater | Chemie | org | gcms-nts | Bestrijdingsmiddelen NTS (GCMS) | pyrpxfn | pyriproxyfen | 3e-05 | ug/l | 95737-68-1 | 15.9 | 24.5 | 29 | M65 - Eigen methode; analyse m.b.v. GC-MS
| 134481 | Oppervlaktewater | Chemie | org | gcms-nts | Bestrijdingsmiddelen NTS (GCMS) | Tazfs | triazofos | 0.0002 | ug/l | 24017-47-8 | 13.3 | 24.5 | 28 | M65 - Eigen methode; analyse m.b.v. GC-MS
| 134482 | Oppervlaktewater | Chemie | org | gcms-nts | Bestrijdingsmiddelen NTS (GCMS) | teftn | tefluthrin | 0.0002 | ug/l | 79538-32-2 | 11.6 | 24.5 | 27 | M65 - Eigen methode; analyse m.b.v. GC-MS
| 133802 | Oppervlaktewater | Chemie | org | gcms-screen | Screening (GCMS) | acdne | acridine |  | ug/l | 260-94-6 |  | 24.5 | 25 | M65 - Eigen methode; analyse m.b.v. GC-MS
| 133805 | Oppervlaktewater | Chemie | org | gcms-screen | Screening (GCMS) | afencactt | alfa-fenchylacetaat |  | ug/l | 4057-31-2 |  | 24.5 | 25 | M65 - Eigen methode; analyse m.b.v. GC-MS
| 133808 | Oppervlaktewater | Chemie | org | gcms-screen | Screening (GCMS) | aFyBenC1ol | alfa-fenylbenzeenmethanol |  | ug/l | 91-01-0 |  | 24.5 | 25 | M65 - Eigen methode; analyse m.b.v. GC-MS
| 133811 | Oppervlaktewater | Chemie | org | gcms-screen | Screening (GCMS) | AHTN | tonalide |  | ug/l | 1506-02-1 |  | 24.5 | 25 | M65 - Eigen methode; analyse m.b.v. GC-MS
| 133814 | Oppervlaktewater | Chemie | org | gcms-screen | Screening (GCMS) | aiC1yionn | alfa-isomethylionon |  | ug/l | 127-51-5 |  | 24.5 | 25 | M65 - Eigen methode; analyse m.b.v. GC-MS
| 133823 | Oppervlaktewater | Chemie | org | gcms-screen | Screening (GCMS) | antcnn | antrachinon |  | ug/l | 84-65-1 |  | 24.5 | 25 | M65 - Eigen methode; analyse m.b.v. GC-MS
| 133826 | Oppervlaktewater | Chemie | org | gcms-screen | Screening (GCMS) | aterpnol | alfa-terpineol |  | ug/l | 98-55-5 |  | 24.5 | 25 | M65 - Eigen methode; analyse m.b.v. GC-MS
| 133829 | Oppervlaktewater | Chemie | org | gcms-screen | Screening (GCMS) | azBen | azobenzeen |  | ug/l | 103-33-3 |  | 24.5 | 25 | M65 - Eigen methode; analyse m.b.v. GC-MS
| 133832 | Oppervlaktewater | Chemie | org | gcms-screen | Screening (GCMS) | benzdne | benzidine |  | ug/l | 92-87-5 |  | 24.5 | 25 | M65 - Eigen methode; analyse m.b.v. GC-MS
| 133835 | Oppervlaktewater | Chemie | org | gcms-screen | Screening (GCMS) | benzfnn | benzofenon |  | ug/l | 119-61-9 |  | 24.5 | 25 | M65 - Eigen methode; analyse m.b.v. GC-MS
| 133838 | Oppervlaktewater | Chemie | org | gcms-screen | Screening (GCMS) | benztazl | benzothiazool |  | ug/l | 95-16-9 |  | 24.5 | 25 | M65 - Eigen methode; analyse m.b.v. GC-MS
| 133841 | Oppervlaktewater | Chemie | org | gcms-screen | Screening (GCMS) | BISADPT | bis(2-ethylhexyl)adipaat |  | ug/l | 103-23-1 |  | 24.5 | 25 | M65 - Eigen methode; analyse m.b.v. GC-MS
| 133844 | Oppervlaktewater | Chemie | org | gcms-screen | Screening (GCMS) | bornfmat | bornylformiaat |  | ug/l | 7492-41-3 |  | 24.5 | 25 | M65 - Eigen methode; analyse m.b.v. GC-MS
| 133847 | Oppervlaktewater | Chemie | org | gcms-screen | Screening (GCMS) | caffine | caffeine |  | ug/l | 58-08-2 |  | 24.5 | 25 | M65 - Eigen methode; analyse m.b.v. GC-MS
| 133850 | Oppervlaktewater | Chemie | org | gcms-screen | Screening (GCMS) | camfr | camfor |  | ug/l | 76-22-2 |  | 24.5 | 25 | M65 - Eigen methode; analyse m.b.v. GC-MS
| 133853 | Oppervlaktewater | Chemie | org | gcms-screen | Screening (GCMS) | carbzl | carbazol |  | ug/l | 86-74-8 |  | 24.5 | 25 | M65 - Eigen methode; analyse m.b.v. GC-MS
| 133856 | Oppervlaktewater | Chemie | org | gcms-screen | Screening (GCMS) | C1yDHjasmnt | methyldihydrojasmonaat |  | ug/l | 24851-98-7 |  | 24.5 | 25 | M65 - Eigen methode; analyse m.b.v. GC-MS
| 133859 | Oppervlaktewater | Chemie | org | gcms-screen | Screening (GCMS) | C1yFysfn | methylfenylsulfon |  | ug/l | 3112-85-4 |  | 24.5 | 25 | M65 - Eigen methode; analyse m.b.v. GC-MS
| 133862 | Oppervlaktewater | Chemie | org | gcms-screen | Screening (GCMS) | C1yidl | methylindool |  | ug/l | 27323-28-0 |  | 24.5 | 25 | M65 - Eigen methode; analyse m.b.v. GC-MS
| 133865 | Oppervlaktewater | Chemie | org | gcms-screen | Screening (GCMS) | C15azr | N-pentadecaanzuur |  | ug/l | 1002-84-2 |  | 24.5 | 25 | M65 - Eigen methode; analyse m.b.v. GC-MS
| 133868 | Oppervlaktewater | Chemie | org | gcms-screen | Screening (GCMS) | C2y2C1yBensf | ethyl-2-methylbenzeensulfonamide |  | ug/l | 1077-56-1 |  | 24.5 | 25 | M65 - Eigen methode; analyse m.b.v. GC-MS
| 133871 | Oppervlaktewater | Chemie | org | gcms-screen | Screening (GCMS) | C2y3HoxFyact | ethyl-(3-hydroxyfenyl)acetaat |  | ug/l | 22446-38-4 |  | 24.5 | 25 | M65 - Eigen methode; analyse m.b.v. GC-MS
| 133874 | Oppervlaktewater | Chemie | org | gcms-screen | Screening (GCMS) | C4yBensfAd | N-butylbenzeensulfonamide |  | ug/l | 3622-84-2 |  | 24.5 | 25 | M65 - Eigen methode; analyse m.b.v. GC-MS
| 133877 | Oppervlaktewater | Chemie | org | gcms-screen | Screening (GCMS) | C6yBen | hexylbenzeen |  | ug/l | 1077-16-3 |  | 24.5 | 25 | M65 - Eigen methode; analyse m.b.v. GC-MS
| 133880 | Oppervlaktewater | Chemie | org | gcms-screen | Screening (GCMS) | C7yBen | heptylbenzeen |  | ug/l | 1078-71-3 |  | 24.5 | 25 | M65 - Eigen methode; analyse m.b.v. GC-MS
| 133883 | Oppervlaktewater | Chemie | org | gcms-screen | Screening (GCMS) | Dbzfrn | dibenzofuran |  | ug/l | 132-64-9 |  | 24.5 | 25 | M65 - Eigen methode; analyse m.b.v. GC-MS
| 133885 | Oppervlaktewater | Chemie | org | gcms-screen | Screening (GCMS) | DC1yTS | dimethyltrisulfide |  | ug/l | 3658-80-8 |  | 24.5 | 25 | M65 - Eigen methode; analyse m.b.v. GC-MS
| 133888 | Oppervlaktewater | Chemie | org | gcms-screen | Screening (GCMS) | DC1yT4S | dimethyltetrasulfide |  | ug/l | 5756-24-1 |  | 24.5 | 25 | M65 - Eigen methode; analyse m.b.v. GC-MS
| 133891 | Oppervlaktewater | Chemie | org | gcms-screen | Screening (GCMS) | DFyAe | difenylamine |  | ug/l | 122-39-4 |  | 24.5 | 25 | M65 - Eigen methode; analyse m.b.v. GC-MS
| 133894 | Oppervlaktewater | Chemie | org | gcms-screen | Screening (GCMS) | Dfysfn | difenylsulfon |  | ug/l | 127-63-9 |  | 24.5 | 25 | M65 - Eigen methode; analyse m.b.v. GC-MS
| 133896 | Oppervlaktewater | Chemie | org | gcms-screen | Screening (GCMS) | DHmcnl | dihydromyrcenol |  | ug/l | 18479-58-8 |  | 24.5 | 25 | M65 - Eigen methode; analyse m.b.v. GC-MS
| 133899 | Oppervlaktewater | Chemie | org | gcms-screen | Screening (GCMS) | DiC4oxC1a | diisobutoxymethaan |  | ug/l | 2568-91-4 |  | 24.5 | 25 | M65 - Eigen methode; analyse m.b.v. GC-MS
| 133902 | Oppervlaktewater | Chemie | org | gcms-screen | Screening (GCMS) | DONE | Uitgevoerd/Afgewerkt |  | DIMSLS |  |  | 24.5 | 25 | M65 - Eigen methode; analyse m.b.v. GC-MS
| 133905 | Oppervlaktewater | Chemie | org | gcms-screen | Screening (GCMS) | ecapltm | epsilon-caprolactam |  | ug/l | 105-60-2 |  | 24.5 | 25 | M65 - Eigen methode; analyse m.b.v. GC-MS
| 133907 | Oppervlaktewater | Chemie | org | gcms-screen | Screening (GCMS) | ftaalzrahdde | ftaalzuuranhydride |  | ug/l | 85-44-9 |  | 24.5 | 25 | M65 - Eigen methode; analyse m.b.v. GC-MS
| 133910 | Oppervlaktewater | Chemie | org | gcms-screen | Screening (GCMS) | Fyactn | fenylaceton |  | ug/l | 103-79-7 |  | 24.5 | 25 | M65 - Eigen methode; analyse m.b.v. GC-MS
| 133653 | Oppervlaktewater | Chemie | org | gcms-screen | Screening (GCMS) | FyEtr | fenylether |  | ug/l | 101-84-8 |  |  |  | M65 - Eigen methode; analyse m.b.v. GC-MS
| 133913 | Oppervlaktewater | Chemie | org | gcms-screen | Screening (GCMS) | fytl | fytol |  | ug/l | 150-86-7 |  | 24.5 | 25 | M65 - Eigen methode; analyse m.b.v. GC-MS
| 133916 | Oppervlaktewater | Chemie | org | gcms-screen | Screening (GCMS) | GEENELMTEN | Analyse is uitgevoerd. Er zijn geen componenten te rapporteren |  | DIMSLS |  |  | 24.5 | 25 | M65 - Eigen methode; analyse m.b.v. GC-MS
| 133919 | Oppervlaktewater | Chemie | org | gcms-screen | Screening (GCMS) | glycrDactt | glyceroldiacetaat |  | ug/l | 25395-31-7 |  | 24.5 | 25 | M65 - Eigen methode; analyse m.b.v. GC-MS
| 133922 | Oppervlaktewater | Chemie | org | gcms-screen | Screening (GCMS) | glycrTactt | glyceroltriacetaat |  | ug/l | 102-76-1 |  | 24.5 | 25 | M65 - Eigen methode; analyse m.b.v. GC-MS
| 133925 | Oppervlaktewater | Chemie | org | gcms-screen | Screening (GCMS) | HxC1oxC1ymlm | hexa(methoxymethyl)melamine |  | ug/l | 68002-20-0 |  | 24.5 | 25 | M65 - Eigen methode; analyse m.b.v. GC-MS
| 133928 | Oppervlaktewater | Chemie | org | gcms-screen | Screening (GCMS) | indl | indol |  | ug/l | 120-72-9 |  | 24.5 | 25 | M65 - Eigen methode; analyse m.b.v. GC-MS
| 133931 | Oppervlaktewater | Chemie | org | gcms-screen | Screening (GCMS) | myomne | myosmine |  | ug/l | 532-12-7 |  | 24.5 | 25 | M65 - Eigen methode; analyse m.b.v. GC-MS
| 133934 | Oppervlaktewater | Chemie | org | gcms-screen | Screening (GCMS) | M2C2yC6yC6aD | mono-(2-ethylhexyl)-hexaandioaat |  | ug/l | 4337-65-9 |  | 24.5 | 25 | M65 - Eigen methode; analyse m.b.v. GC-MS
| 133936 | Oppervlaktewater | Chemie | org | gcms-screen | Screening (GCMS) | NbzNC1y1FyC1 | N-benzyl-N-methyl-1-phenylmethanamine |  | ug/l | 102-05-6 |  | 24.5 | 25 | M65 - Eigen methode; analyse m.b.v. GC-MS
| 133939 | Oppervlaktewater | Chemie | org | gcms-screen | Screening (GCMS) | NccC6yacAd | N-cyclohexylacetamide |  | ug/l | 1124-53-4 |  | 24.5 | 25 | M65 - Eigen methode; analyse m.b.v. GC-MS
| 133942 | Oppervlaktewater | Chemie | org | gcms-screen | Screening (GCMS) | NC2y4C1yBens | N-ethyl-4-methylbenzeensulfonamide |  | ug/l | 80-39-7 |  | 24.5 | 25 | M65 - Eigen methode; analyse m.b.v. GC-MS
| 133945 | Oppervlaktewater | Chemie | org | gcms-screen | Screening (GCMS) | nictne | nicotine |  | ug/l | 54-11-5 |  | 24.5 | 25 | M65 - Eigen methode; analyse m.b.v. GC-MS
| 133948 | Oppervlaktewater | Chemie | org | gcms-screen | Screening (GCMS) | NNDC1y1C12aA | N,N-dimethyl-1-dodecaanamine |  | ug/l | 112-18-5 |  | 24.5 | 25 | M65 - Eigen methode; analyse m.b.v. GC-MS
| 133951 | Oppervlaktewater | Chemie | org | gcms-screen | Screening (GCMS) | NNDC2yAn | N,N-diethylaniline |  | ug/l | 91-66-7 |  | 24.5 | 25 | M65 - Eigen methode; analyse m.b.v. GC-MS
| 133954 | Oppervlaktewater | Chemie | org | gcms-screen | Screening (GCMS) | NNDC4yfAd | N,N-dibutylformamide |  | ug/l | 761-65-9 |  | 24.5 | 25 | M65 - Eigen methode; analyse m.b.v. GC-MS
| 133957 | Oppervlaktewater | Chemie | org | gcms-screen | Screening (GCMS) | oTolsfAd | o-tolueensulfonamide |  | ug/l | 88-19-7 |  | 24.5 | 25 | M65 - Eigen methode; analyse m.b.v. GC-MS
| 133960 | Oppervlaktewater | Chemie | org | gcms-screen | Screening (GCMS) | pcresl | p-cresol |  | ug/l | 106-44-5 |  | 24.5 | 25 | M65 - Eigen methode; analyse m.b.v. GC-MS
| 133963 | Oppervlaktewater | Chemie | org | gcms-screen | Screening (GCMS) | propfl | propofol |  | ug/l | 2078-54-8 |  | 24.5 | 25 | M65 - Eigen methode; analyse m.b.v. GC-MS
| 133966 | Oppervlaktewater | Chemie | org | gcms-screen | Screening (GCMS) | pTolsfAd | p-tolueensulfonamide |  | ug/l | 70-55-3 |  | 24.5 | 25 | M65 - Eigen methode; analyse m.b.v. GC-MS
| 133969 | Oppervlaktewater | Chemie | org | gcms-screen | Screening (GCMS) | quinlne | quinoline |  | ug/l | 91-22-5 |  | 24.5 | 25 | M65 - Eigen methode; analyse m.b.v. GC-MS
| 133972 | Oppervlaktewater | Chemie | org | gcms-screen | Screening (GCMS) | TAED | tetraacetylethyleendiamine |  | ug/l | 10543-57-4 |  | 24.5 | 25 | M65 - Eigen methode; analyse m.b.v. GC-MS
| 133975 | Oppervlaktewater | Chemie | org | gcms-screen | Screening (GCMS) | TC2ycitt | triethylcitraat |  | ug/l | 77-93-0 |  | 24.5 | 25 | M65 - Eigen methode; analyse m.b.v. GC-MS
| 133978 | Oppervlaktewater | Chemie | org | gcms-screen | Screening (GCMS) | TC4yactcitt | tributylacetylcitraat |  | ug/l | 77-90-7 |  | 24.5 | 25 | M65 - Eigen methode; analyse m.b.v. GC-MS
| 133981 | Oppervlaktewater | Chemie | org | gcms-screen | Screening (GCMS) | TC4yAe | tributylamine |  | ug/l | 102-82-9 |  | 24.5 | 25 | M65 - Eigen methode; analyse m.b.v. GC-MS
| 133984 | Oppervlaktewater | Chemie | org | gcms-screen | Screening (GCMS) | texanl | texanol |  | ug/l | 25265-77-4 |  | 24.5 | 25 | M65 - Eigen methode; analyse m.b.v. GC-MS
| 133987 | Oppervlaktewater | Chemie | org | gcms-screen | Screening (GCMS) | tganactn | undecadi-5,9-ene-2-on, 6,10-dimethyl- (trans-geranylaceton) |  | ug/l | 3796-70-1 |  | 24.5 | 25 | M65 - Eigen methode; analyse m.b.v. GC-MS
| 133990 | Oppervlaktewater | Chemie | org | gcms-screen | Screening (GCMS) | TttC4yC1ol | tri-tert-butylmethanol |  | ug/l | 41902-42-5 |  | 24.5 | 25 | M65 - Eigen methode; analyse m.b.v. GC-MS
| 133993 | Oppervlaktewater | Chemie | org | gcms-screen | Screening (GCMS) | T2ClC2yPO4 | tri(2-chloorethyl)fosfaat |  | ug/l | 115-96-8 |  | 24.5 | 25 | M65 - Eigen methode; analyse m.b.v. GC-MS
| 133996 | Oppervlaktewater | Chemie | org | gcms-screen | Screening (GCMS) | T4Htof11DO | tetrahydrothiofeen-1,1-dioxide |  | ug/l | 126-33-0 |  | 24.5 | 25 | M65 - Eigen methode; analyse m.b.v. GC-MS
| 133999 | Oppervlaktewater | Chemie | org | gcms-screen | Screening (GCMS) | vanlne | vanilline |  | ug/l | 121-33-5 |  | 24.5 | 25 | M65 - Eigen methode; analyse m.b.v. GC-MS
| 134002 | Oppervlaktewater | Chemie | org | gcms-screen | Screening (GCMS) | 1C1yC12yBen | 1-methyldodecylbenzeen |  | ug/l | 4534-53-6 |  | 24.5 | 25 | M65 - Eigen methode; analyse m.b.v. GC-MS
| 134005 | Oppervlaktewater | Chemie | org | gcms-screen | Screening (GCMS) | 1C1yNaf | 1-methylnaftaleen |  | ug/l | 90-12-0 |  | 24.5 | 25 | M65 - Eigen methode; analyse m.b.v. GC-MS
| 134008 | Oppervlaktewater | Chemie | org | gcms-screen | Screening (GCMS) | 1C16ol | 1-hexadecanol |  | ug/l | 36653-82-4 |  | 24.5 | 25 | M65 - Eigen methode; analyse m.b.v. GC-MS
| 134011 | Oppervlaktewater | Chemie | org | gcms-screen | Screening (GCMS) | 1C2yididn | 1-ethylideenindeen |  | ug/l | 2471-83-2 |  | 24.5 | 25 | M65 - Eigen methode; analyse m.b.v. GC-MS
| 134014 | Oppervlaktewater | Chemie | org | gcms-screen | Screening (GCMS) | 1Fy1C5e3on | 1-fenyl-1-penteen-3-on |  | ug/l | 3152-68-9 |  | 24.5 | 25 | M65 - Eigen methode; analyse m.b.v. GC-MS
| 134017 | Oppervlaktewater | Chemie | org | gcms-screen | Screening (GCMS) | 1Fy2C2ol | 1-fenyl-2-ethanol |  | ug/l | 60-12-8 |  | 24.5 | 25 | M65 - Eigen methode; analyse m.b.v. GC-MS
| 134020 | Oppervlaktewater | Chemie | org | gcms-screen | Screening (GCMS) | 1Nafactntl | 1-naftaleenacetonitril |  | ug/l | 132-75-2 |  | 24.5 | 25 | M65 - Eigen methode; analyse m.b.v. GC-MS
| 134023 | Oppervlaktewater | Chemie | org | gcms-screen | Screening (GCMS) | 1skamfr | (1S)-kamfer |  | ug/l | 464-48-2 |  | 24.5 | 25 | M65 - Eigen methode; analyse m.b.v. GC-MS
| 134026 | Oppervlaktewater | Chemie | org | gcms-screen | Screening (GCMS) | 12C4oxC2oxC2 | 1-(2-butoxyethoxy)-ethanol |  | ug/l | 54446-78-5 |  | 24.5 | 25 | M65 - Eigen methode; analyse m.b.v. GC-MS
| 134029 | Oppervlaktewater | Chemie | org | gcms-screen | Screening (GCMS) | 123456Hxtpne | 1,2,3,4,5,6-hexathiepane |  | ug/l | 17233-71-5 |  | 24.5 | 25 | M65 - Eigen methode; analyse m.b.v. GC-MS
| 133656 | Oppervlaktewater | Chemie | org | gcms-screen | Screening (GCMS) | 133TC1yoidl | 1,3,3-trimethyloxindol |  | ug/l | 20200-86-6 |  | 24.5 | 25 | M65 - Eigen methode; analyse m.b.v. GC-MS
| 133659 | Oppervlaktewater | Chemie | org | gcms-screen | Screening (GCMS) | 135Talicaurt | 1,3,5-triallylisocyanuraat |  | ug/l | 1025-15-6 |  | 24.5 | 25 | M65 - Eigen methode; analyse m.b.v. GC-MS
| 133662 | Oppervlaktewater | Chemie | org | gcms-screen | Screening (GCMS) | 14DactBen | 1,4-diacetylbenzeen |  | ug/l | 1009-61-6 |  | 24.5 | 25 | M65 - Eigen methode; analyse m.b.v. GC-MS
| 133665 | Oppervlaktewater | Chemie | org | gcms-screen | Screening (GCMS) | 14DC1ox2356T | 1,4-dimethoxy-2,3,5,6-tetramethylbenzeen |  | ug/l | 13199-54-7 |  | 24.5 | 25 | M65 - Eigen methode; analyse m.b.v. GC-MS
| 133668 | Oppervlaktewater | Chemie | org | gcms-screen | Screening (GCMS) | 14DC1y25DiC3 | 1,4-dimethyl-2,5-diisopropylbenzeen |  | ug/l | 10375-96-9 |  | 24.5 | 25 | M65 - Eigen methode; analyse m.b.v. GC-MS
| 133671 | Oppervlaktewater | Chemie | org | gcms-screen | Screening (GCMS) | 2Aoactfnn | 2-aminoacetofenon |  | ug/l | 551-93-9 |  | 24.5 | 25 | M65 - Eigen methode; analyse m.b.v. GC-MS
| 133673 | Oppervlaktewater | Chemie | org | gcms-screen | Screening (GCMS) | 2benztazetol | 2-benzothiazolethiol |  | ug/l | 149-30-4 |  | 24.5 | 25 | M65 - Eigen methode; analyse m.b.v. GC-MS
| 133676 | Oppervlaktewater | Chemie | org | gcms-screen | Screening (GCMS) | 2C1oxNaf | 2-methoxynaftaleen |  | ug/l | 93-04-9 |  | 24.5 | 25 | M65 - Eigen methode; analyse m.b.v. GC-MS
| 133679 | Oppervlaktewater | Chemie | org | gcms-screen | Screening (GCMS) | 2C1yNaf | 2-methylnaftaleen |  | ug/l | 91-57-6 |  | 24.5 | 25 | M65 - Eigen methode; analyse m.b.v. GC-MS
| 133682 | Oppervlaktewater | Chemie | org | gcms-screen | Screening (GCMS) | 2C1yqnlne | 2-methylquinoline |  | ug/l | 91-63-4 |  | 24.5 | 25 | M65 - Eigen methode; analyse m.b.v. GC-MS
| 133685 | Oppervlaktewater | Chemie | org | gcms-screen | Screening (GCMS) | 2C1ytobztazl | 2-methylthiobenzothiazool |  | ug/l | 615-22-5 |  | 24.5 | 25 | M65 - Eigen methode; analyse m.b.v. GC-MS
| 133688 | Oppervlaktewater | Chemie | org | gcms-screen | Screening (GCMS) | 2C1y1Fy2C3ol | 2-methyl-1-fenyl-2-propanol (synoniem van a,a-dimethylbenzeneethanol) |  | ug/l | 100-86-7 |  | 24.5 | 25 | M65 - Eigen methode; analyse m.b.v. GC-MS
| 133691 | Oppervlaktewater | Chemie | org | gcms-screen | Screening (GCMS) | 2C1y2bztazl | 2-methyl-2-benzotriazool |  | ug/l | 16584-00-2 |  | 24.5 | 25 | M65 - Eigen methode; analyse m.b.v. GC-MS
| 133694 | Oppervlaktewater | Chemie | org | gcms-screen | Screening (GCMS) | 2C1y5NO2imdz | 2-methyl-5-nitroimidazool |  | ug/l | 696-23-1 |  | 24.5 | 25 | M65 - Eigen methode; analyse m.b.v. GC-MS
| 133697 | Oppervlaktewater | Chemie | org | gcms-screen | Screening (GCMS) | 2fenOxC2ol | 2-fenoxyethanol |  | ug/l | 122-99-6 |  | 24.5 | 25 | M65 - Eigen methode; analyse m.b.v. GC-MS
| 133700 | Oppervlaktewater | Chemie | org | gcms-screen | Screening (GCMS) | 2HOxbenztazl | 2-hydroxybenzothiazol |  | ug/l | 934-34-9 |  | 24.5 | 25 | M65 - Eigen methode; analyse m.b.v. GC-MS
| 133703 | Oppervlaktewater | Chemie | org | gcms-screen | Screening (GCMS) | 2NO2Fol | 2-nitrofenol |  | ug/l | 88-75-5 |  | 24.5 | 25 | M65 - Eigen methode; analyse m.b.v. GC-MS
| 133706 | Oppervlaktewater | Chemie | org | gcms-screen | Screening (GCMS) | 2NO2pcsl | 2-nitro-p-cresol |  | ug/l | 119-33-5 |  | 24.5 | 25 | M65 - Eigen methode; analyse m.b.v. GC-MS
| 133708 | Oppervlaktewater | Chemie | org | gcms-screen | Screening (GCMS) | 2Oxepnn | 2-oxepanon |  | ug/l | 502-44-3 |  | 24.5 | 25 | M65 - Eigen methode; analyse m.b.v. GC-MS
| 133711 | Oppervlaktewater | Chemie | org | gcms-screen | Screening (GCMS) | 2ttC4yFol | 2-tert-butylfenol |  | ug/l | 88-18-6 |  | 24.5 | 25 | M65 - Eigen methode; analyse m.b.v. GC-MS
| 133714 | Oppervlaktewater | Chemie | org | gcms-screen | Screening (GCMS) | 22C4oxC2ox02 | ethanol, 2-(2-butoxyethoxy)-, acetate |  | ug/l | 124-17-4 |  | 24.5 | 25 | M65 - Eigen methode; analyse m.b.v. GC-MS
| 133717 | Oppervlaktewater | Chemie | org | gcms-screen | Screening (GCMS) | 222C4oxC2oxC | ethanol, 2-[2-(2-butoxyethoxy)ethoxy]- |  | ug/l | 143-22-6 |  | 24.5 | 25 | M65 - Eigen methode; analyse m.b.v. GC-MS
| 133720 | Oppervlaktewater | Chemie | org | gcms-screen | Screening (GCMS) | 23DClFyiCN | 2,3-dichloorfenylisocyanaat |  | ug/l | 41195-90-8 |  | 24.5 | 25 | M65 - Eigen methode; analyse m.b.v. GC-MS
| 133723 | Oppervlaktewater | Chemie | org | gcms-screen | Screening (GCMS) | 23DHindl2on | 2,3-dihydroindol-2-on |  | ug/l | 59-48-3 |  | 24.5 | 25 | M65 - Eigen methode; analyse m.b.v. GC-MS
| 133726 | Oppervlaktewater | Chemie | org | gcms-screen | Screening (GCMS) | 24DC1yqnlne | quinoline, 2,4-dimethyl- |  | ug/l | 1198-37-4 |  | 24.5 | 25 | M65 - Eigen methode; analyse m.b.v. GC-MS
| 133729 | Oppervlaktewater | Chemie | org | gcms-screen | Screening (GCMS) | 24DttC4yFol | 2,4-di-tertiar-butylfenol |  | ug/l | 96-76-4 |  | 24.5 | 25 | M65 - Eigen methode; analyse m.b.v. GC-MS
| 133732 | Oppervlaktewater | Chemie | org | gcms-screen | Screening (GCMS) | 2479T4C1y5dc | 2,4,7,9-tetramethyl-5-decyn-4,7-diol |  | ug/l | 126-86-3 |  | 24.5 | 25 | M65 - Eigen methode; analyse m.b.v. GC-MS
| 133735 | Oppervlaktewater | Chemie | org | gcms-screen | Screening (GCMS) | 25811T4OaC12 | 2,5,8,11-tetraoxadodecaan |  | ug/l | 112-49-2 |  | 24.5 | 25 | M65 - Eigen methode; analyse m.b.v. GC-MS
| 133738 | Oppervlaktewater | Chemie | org | gcms-screen | Screening (GCMS) | 26DC1yqnlne | 2,6-dimethylquinoline |  | ug/l | 877-43-0 |  | 24.5 | 25 | M65 - Eigen methode; analyse m.b.v. GC-MS
| 133741 | Oppervlaktewater | Chemie | org | gcms-screen | Screening (GCMS) | 26DttC4yFol | 2,6-di-tert-butylfenol |  | ug/l | 128-39-2 |  | 24.5 | 25 | M65 - Eigen methode; analyse m.b.v. GC-MS
| 133744 | Oppervlaktewater | Chemie | org | gcms-screen | Screening (GCMS) | 26DttC4y14be | 2,6-di-tert-butyl-1,4-benzochinon |  | ug/l | 719-22-2 |  | 24.5 | 25 | M65 - Eigen methode; analyse m.b.v. GC-MS
| 133747 | Oppervlaktewater | Chemie | org | gcms-screen | Screening (GCMS) | 261014T4C1yC | 2,6,10,14-tetramethylpentadecaan |  | ug/l | 1921-70-6 |  | 24.5 | 25 | M65 - Eigen methode; analyse m.b.v. GC-MS
| 133750 | Oppervlaktewater | Chemie | org | gcms-screen | Screening (GCMS) | 261014T4C102 | 2,6,10,14-tetramethylhexadecaan |  | ug/l | 638-36-8 |  | 24.5 | 25 | M65 - Eigen methode; analyse m.b.v. GC-MS
| 133753 | Oppervlaktewater | Chemie | org | gcms-screen | Screening (GCMS) | 3C1y12ccC5aD | 3-methyl-1,2-cyclopentaandion |  | ug/l | 765-70-8 |  | 24.5 | 25 | M65 - Eigen methode; analyse m.b.v. GC-MS
| 133756 | Oppervlaktewater | Chemie | org | gcms-screen | Screening (GCMS) | 3C2y4C1yprl2 | 3-ethyl-4-methylpyrrol-2,5-dion |  | ug/l | 20189-42-8 |  | 24.5 | 25 | M65 - Eigen methode; analyse m.b.v. GC-MS
| 133759 | Oppervlaktewater | Chemie | org | gcms-screen | Screening (GCMS) | 3ttC4yFol | 3-tertiair-butylfenol |  | ug/l | 585-34-2 |  | 24.5 | 25 | M65 - Eigen methode; analyse m.b.v. GC-MS
| 133762 | Oppervlaktewater | Chemie | org | gcms-screen | Screening (GCMS) | 3vn4C1yprl25 | 3-vinyl-4-methylpyrrool-2,5-dion |  | ug/l | 21494-57-5 |  | 24.5 | 25 | M65 - Eigen methode; analyse m.b.v. GC-MS
| 133765 | Oppervlaktewater | Chemie | org | gcms-screen | Screening (GCMS) | 35DC2y124Tto | 3,5-diethyl-1,2,4-trithiolan |  | ug/l | 54644-28-9 |  | 24.5 | 25 | M65 - Eigen methode; analyse m.b.v. GC-MS
| 133768 | Oppervlaktewater | Chemie | org | gcms-screen | Screening (GCMS) | 371115T4C1y1 | 3,7,11,15-tetramethyl-1hexadecanol |  | ug/l | 645-72-7 |  | 24.5 | 25 | M65 - Eigen methode; analyse m.b.v. GC-MS
| 133771 | Oppervlaktewater | Chemie | org | gcms-screen | Screening (GCMS) | 4cumFol | 4-cumylfenol |  | ug/l | 599-64-4 |  | 24.5 | 25 | M65 - Eigen methode; analyse m.b.v. GC-MS
| 133774 | Oppervlaktewater | Chemie | org | gcms-screen | Screening (GCMS) | 4C1ycarbzl | 4-methylcarbazol |  | ug/l | 3770-48-7 |  | 24.5 | 25 | M65 - Eigen methode; analyse m.b.v. GC-MS
| 133776 | Oppervlaktewater | Chemie | org | gcms-screen | Screening (GCMS) | 4C8yN4C8yFyB | 4-octyl-N-(4-octylfenyl)-benzeenamine |  | ug/l | 101-67-7 |  | 24.5 | 25 | M65 - Eigen methode; analyse m.b.v. GC-MS
| 133779 | Oppervlaktewater | Chemie | org | gcms-screen | Screening (GCMS) | 4Ooifrn | 4-oxoisoforon |  | ug/l | 1125-21-9 |  | 24.5 | 25 | M65 - Eigen methode; analyse m.b.v. GC-MS
| 133782 | Oppervlaktewater | Chemie | org | gcms-screen | Screening (GCMS) | 4ttC4yccC6on | 4-tert-butylcyclohexanon |  | ug/l | 98-53-3 |  | 24.5 | 25 | M65 - Eigen methode; analyse m.b.v. GC-MS
| 133785 | Oppervlaktewater | Chemie | org | gcms-screen | Screening (GCMS) | 4ttC4yFol | para-tert-butylfenol |  | ug/l | 98-54-4 |  | 24.5 | 25 | M65 - Eigen methode; analyse m.b.v. GC-MS
| 133788 | Oppervlaktewater | Chemie | org | gcms-screen | Screening (GCMS) | 41HOx1C1yC2y | 4-(1-hydroxy-1-methylethyl)-acetofenon |  | ug/l | 54549-72-3 |  | 24.5 | 25 | M65 - Eigen methode; analyse m.b.v. GC-MS
| 133791 | Oppervlaktewater | Chemie | org | gcms-screen | Screening (GCMS) | 5HDbenzbfazp | 5H-dibenz[b,f]azepine |  | ug/l | 256-96-2 |  | 24.5 | 25 | M65 - Eigen methode; analyse m.b.v. GC-MS
| 133794 | Oppervlaktewater | Chemie | org | gcms-screen | Screening (GCMS) | 5iC3y2C1yFol | 5-isopropyl-2-methylfenol |  | ug/l | 499-75-2 |  | 24.5 | 25 | M65 - Eigen methode; analyse m.b.v. GC-MS
| 133797 | Oppervlaktewater | Chemie | org | gcms-screen | Screening (GCMS) | 5S1C1y53prdn | (5S)-1-methyl-5-(3-pyridinyl)-2-pyrrolidinon (Cotinine) |  | ug/l | 486-56-6 |  | 24.5 | 25 | M65 - Eigen methode; analyse m.b.v. GC-MS
| 133816 | Oppervlaktewater | Chemie | org | gcms-screen | Screening (GCMS) | 5677aT4H447a | 5,6,7,7a-tetrahydro-4,4,7a-trimethyl-2-benzofuranon |  | ug/l | 15356-74-8 |  | 24.5 | 25 | M65 - Eigen methode; analyse m.b.v. GC-MS
| 133818 | Oppervlaktewater | Chemie | org | gcms-screen | Screening (GCMS) | 6all4C1ox13B | 6-allyl-4-methoxy-1,3-benzodioxol |  | ug/l | 607-91-0 |  | 24.5 | 25 | M65 - Eigen methode; analyse m.b.v. GC-MS
| 133821 | Oppervlaktewater | Chemie | org | gcms-screen | Screening (GCMS) | 7C1ycmrn | 7-methylcoumarin |  | ug/l | 2445-83-2 |  | 24.5 | 25 | M65 - Eigen methode; analyse m.b.v. GC-MS
| 92057 | Oppervlaktewater | Chemie | org | gcms-screenopw | Opwerking Screening (GCMS) | VOORBWKG | Opwerking Screening (GCMS) |  | DIMSLS | [6 empty] | 7
| 132979 | Oppervlaktewater | Chemie | org | lcms-bm | Bestrijdingsmiddelen (LCMS) | abmtne | abamectine | 0.2 | ug/l | 71751-41-2 | 64.3 | 24.5 | 69 | M375 - Eigen methode; analyse m.b.v. LC-MS |  | 14
| 132982 | Oppervlaktewater | Chemie | org | lcms-bm | Bestrijdingsmiddelen (LCMS) | acqncl | acequinocyl | 0.2 | ug/l | 57960-19-7 | 73.6 | 24.5 | 78 | M375 - Eigen methode; analyse m.b.v. LC-MS |  | 14
| 132985 | Oppervlaktewater | Chemie | org | lcms-bm | Bestrijdingsmiddelen (LCMS) | actmpd | acetamiprid | 0.005 | ug/l | 135410-20-7 / 160430-64-8 | 28 | 24.5 | 37 | M375 - Eigen methode; analyse m.b.v. LC-MS |  | 14
| 132991 | Oppervlaktewater | Chemie | org | lcms-bm | Bestrijdingsmiddelen (LCMS) | alDcb | aldicarb | 0.01 | ug/l | 116-06-3 | 20.9 | 24.5 | 32 | M375 - Eigen methode; analyse m.b.v. LC-MS |  | 14
| 132994 | Oppervlaktewater | Chemie | org | lcms-bm | Bestrijdingsmiddelen (LCMS) | alDcsfn | aldicarbsulfon | 0.01 | ug/l | 1646-88-4 | 10.1 | 24.5 | 27 | M375 - Eigen methode; analyse m.b.v. LC-MS |  | 14
| 132988 | Oppervlaktewater | Chemie | org | lcms-bm | Bestrijdingsmiddelen (LCMS) | alDcSO | aldicarbsulfoxide | 0.01 | ug/l | 1646-87-3 | 12.6 | 24.5 | 28 | M375 - Eigen methode; analyse m.b.v. LC-MS |  | 14
| 132997 | Oppervlaktewater | Chemie | org | lcms-bm | Bestrijdingsmiddelen (LCMS) | amdsfrn | amidosulfuron | 0.05 | ug/l | 120923-37-7 | 10.4 | 24.5 | 27 | M375 - Eigen methode; analyse m.b.v. LC-MS |  | 14
| 133000 | Oppervlaktewater | Chemie | org | lcms-bm | Bestrijdingsmiddelen (LCMS) | amsbm | amisulbrom | 0.05 | ug/l | 348635-87-0 | 46 | 24.5 | 52 | M375 - Eigen methode; analyse m.b.v. LC-MS |  | 14
| 133003 | Oppervlaktewater | Chemie | org | lcms-bm | Bestrijdingsmiddelen (LCMS) | azdrtn | azadirachtin | 0.1 | ug/l | 11141-17-6 | 28.6 | 24.5 | 38 | M375 - Eigen methode; analyse m.b.v. LC-MS |  | 14
| 133006 | Oppervlaktewater | Chemie | org | lcms-bm | Bestrijdingsmiddelen (LCMS) | azoxsbn | azoxystrobin | 0.005 | ug/l | 131860-33-8 | 20.7 | 24.5 | 32 | M375 - Eigen methode; analyse m.b.v. LC-MS |  | 14
| 133009 | Oppervlaktewater | Chemie | org | lcms-bm | Bestrijdingsmiddelen (LCMS) | azsfrn | azimsulfuron | 0.006 | ug/l | 120162-55-2 | 33.4 | 24.5 | 41 | M375 - Eigen methode; analyse m.b.v. LC-MS |  | 14
| 133012 | Oppervlaktewater | Chemie | org | lcms-bm | Bestrijdingsmiddelen (LCMS) | benlxlM | benalaxyl-M | 0.002 | ug/l | 98243-83-5 | 24.7 | 24.5 | 35 | M375 - Eigen methode; analyse m.b.v. LC-MS |  | 14
| 133015 | Oppervlaktewater | Chemie | org | lcms-bm | Bestrijdingsmiddelen (LCMS) | bensfrnC1y | bensulfuron-methyl | 0.005 | ug/l | 83055-99-6 | 33.6 | 24.5 | 42 | M375 - Eigen methode; analyse m.b.v. LC-MS |  | 14
| 133018 | Oppervlaktewater | Chemie | org | lcms-bm | Bestrijdingsmiddelen (LCMS) | bentzn | bentazon | 0.01 | ug/l | 25057-89-0 | 16.4 | 24.5 | 29 | M375 - Eigen methode; analyse m.b.v. LC-MS |  | 14
| 133021 | Oppervlaktewater | Chemie | org | lcms-bm | Bestrijdingsmiddelen (LCMS) | benzadnne | benzyladenine | 0.005 | ug/l | 1214-39-7 | 53.4 | 24.5 | 59 | M375 - Eigen methode; analyse m.b.v. LC-MS |  | 14
| 133024 | Oppervlaktewater | Chemie | org | lcms-bm | Bestrijdingsmiddelen (LCMS) | bittnl | bitertanol | 0.05 | ug/l | 55179-31-2 | 15.2 | 24.5 | 29 | M375 - Eigen methode; analyse m.b.v. LC-MS |  | 14
| 133027 | Oppervlaktewater | Chemie | org | lcms-bm | Bestrijdingsmiddelen (LCMS) | bromcl | bromacil | 0.005 | ug/l | 314-40-9 | 22.3 | 24.5 | 33 | M375 - Eigen methode; analyse m.b.v. LC-MS |  | 14
| 132871 | Oppervlaktewater | Chemie | org | lcms-bm | Bestrijdingsmiddelen (LCMS) | BrOxnl | broomoxynil | 0.005 | ug/l | 1689-84-5 | 26.6 | 24.5 | 36 | M375 - Eigen methode; analyse m.b.v. LC-MS |  | 14
| 133030 | Oppervlaktewater | Chemie | org | lcms-bm | Bestrijdingsmiddelen (LCMS) | bupfzn | buprofezin | 0.005 | ug/l | 69327-76-0 | 29.6 | 24.5 | 38 | M375 - Eigen methode; analyse m.b.v. LC-MS |  | 14
| 133033 | Oppervlaktewater | Chemie | org | lcms-bm | Bestrijdingsmiddelen (LCMS) | butcbOxm | butocarboxim | 0.01 | ug/l | 34681-10-2 | 15.1 | 24.5 | 29 | M375 - Eigen methode; analyse m.b.v. LC-MS |  | 14
| 133036 | Oppervlaktewater | Chemie | org | lcms-bm | Bestrijdingsmiddelen (LCMS) | butcbOxmSO | butocarboximsulfoxide | 0.01 | ug/l | 34681-24-8 | 11.8 | 24.5 | 27 | M375 - Eigen methode; analyse m.b.v. LC-MS |  | 14
| 133039 | Oppervlaktewater | Chemie | org | lcms-bm | Bestrijdingsmiddelen (LCMS) | carbdzm | carbendazim | 0.01 | ug/l | 10605-21-7 | 72.7 | 24.5 | 77 | M375 - Eigen methode; analyse m.b.v. LC-MS |  | 14
| 133042 | Oppervlaktewater | Chemie | org | lcms-bm | Bestrijdingsmiddelen (LCMS) | carbfrn | carbofuran | 0.005 | ug/l | 1563-66-2 | 9.3 | 24.5 | 26 | M375 - Eigen methode; analyse m.b.v. LC-MS |  | 14
| 133045 | Oppervlaktewater | Chemie | org | lcms-bm | Bestrijdingsmiddelen (LCMS) | carbtAd | carbetamide | 0.01 | ug/l | 16118-49-3 | 16.5 | 24.5 | 30 | M375 - Eigen methode; analyse m.b.v. LC-MS |  | 14
| 133048 | Oppervlaktewater | Chemie | org | lcms-bm | Bestrijdingsmiddelen (LCMS) | chloftzn | chlofentezin | 0.01 | ug/l | 74115-24-5 | 17.3 | 24.5 | 30 | M375 - Eigen methode; analyse m.b.v. LC-MS |  | 14
| 133051 | Oppervlaktewater | Chemie | org | lcms-bm | Bestrijdingsmiddelen (LCMS) | chloratnlpl | chlorantraniliprole | 0.01 | ug/l | 500008-45-7 | 16.2 | 24.5 | 29 | M375 - Eigen methode; analyse m.b.v. LC-MS |  | 14
| 132886 | Oppervlaktewater | Chemie | org | lcms-bm | Bestrijdingsmiddelen (LCMS) | Clbmrn | chloorbromuron | 0.02 | ug/l | 13360-45-7 | 31.6 | 24.5 | 40 | M375 - Eigen methode; analyse m.b.v. LC-MS |  | 14
| 133054 | Oppervlaktewater | Chemie | org | lcms-bm | Bestrijdingsmiddelen (LCMS) | cletdm | clethodim | 0.01 | ug/l | 99129-21-2 | 18.7 | 24.5 | 31 | M375 - Eigen methode; analyse m.b.v. LC-MS |  | 14
| 133057 | Oppervlaktewater | Chemie | org | lcms-bm | Bestrijdingsmiddelen (LCMS) | clmqat | chloormequat | 0.05 | ug/l | 7003-89-6 | 26.9 | 24.5 | 36 | M375 - Eigen methode; analyse m.b.v. LC-MS |  | 14
| 133060 | Oppervlaktewater | Chemie | org | lcms-bm | Bestrijdingsmiddelen (LCMS) | clomzn | clomazon | 0.01 | ug/l | 81777-89-1 | 21.9 | 24.5 | 33 | M375 - Eigen methode; analyse m.b.v. LC-MS |  | 14
| 133063 | Oppervlaktewater | Chemie | org | lcms-bm | Bestrijdingsmiddelen (LCMS) | cloprld | clopyralid | 1 | ug/l | 1702-17-6 | 27.8 | 24.5 | 37 | M375 - Eigen methode; analyse m.b.v. LC-MS |  | 14
| 134309 | Oppervlaktewater | Chemie | org | lcms-bm | Bestrijdingsmiddelen (LCMS) | clotandne | clothianidine | 0.01 | ug/l | 210880-92-5 | 25.2 | 24.5 | 35 | M375 - Eigen methode; analyse m.b.v. LC-MS |  | 14
| 133069 | Oppervlaktewater | Chemie | org | lcms-bm | Bestrijdingsmiddelen (LCMS) | clotmzl | clotrimazol | 0.01 | ug/l | 23593-75-1 | 21.3 | 24.5 | 32 | M375 - Eigen methode; analyse m.b.v. LC-MS |  | 14
| 132883 | Oppervlaktewater | Chemie | org | lcms-bm | Bestrijdingsmiddelen (LCMS) | ClOxnl | chlooroxynil | 0.02 | ug/l | 1891-95-8 | 25 | 24.5 | 35 | M375 - Eigen methode; analyse m.b.v. LC-MS |  | 14
| 132889 | Oppervlaktewater | Chemie | org | lcms-bm | Bestrijdingsmiddelen (LCMS) | Cloxrn | chlooroxuron | 0.01 | ug/l | 1982-47-4 | 11.5 | 24.5 | 27 | M375 - Eigen methode; analyse m.b.v. LC-MS |  | 14
| 132892 | Oppervlaktewater | Chemie | org | lcms-bm | Bestrijdingsmiddelen (LCMS) | Cltlrn | chloortoluron | 0.005 | ug/l | 15545-48-9 | 10.5 | 24.5 | 27 | M375 - Eigen methode; analyse m.b.v. LC-MS |  | 14
| 133072 | Oppervlaktewater | Chemie | org | lcms-bm | Bestrijdingsmiddelen (LCMS) | cyatnlple | cyantraniliprole | 0.005 | ug/l | 736994-63-1 | 26.3 | 24.5 | 36 | M375 - Eigen methode; analyse m.b.v. LC-MS |  | 14
| 133075 | Oppervlaktewater | Chemie | org | lcms-bm | Bestrijdingsmiddelen (LCMS) | cyazfAd | cyazofamide | 0.02 | ug/l | 120116-88-3 | 17.9 | 24.5 | 30 | M375 - Eigen methode; analyse m.b.v. LC-MS |  | 14
| 133078 | Oppervlaktewater | Chemie | org | lcms-bm | Bestrijdingsmiddelen (LCMS) | cycxdm | cycloxydim | 0.01 | ug/l | 101205-02-1 | 16.2 | 24.5 | 29 | M375 - Eigen methode; analyse m.b.v. LC-MS |  | 14
| 133081 | Oppervlaktewater | Chemie | org | lcms-bm | Bestrijdingsmiddelen (LCMS) | cyfmtfn | cyflumetofen | 0.01 | ug/l | 400882-07-7 | 15.1 | 24.5 | 29 | M375 - Eigen methode; analyse m.b.v. LC-MS |  | 14
| 133084 | Oppervlaktewater | Chemie | org | lcms-bm | Bestrijdingsmiddelen (LCMS) | cymOanl | cymoxanil | 0.01 | ug/l | 57966-95-7 | 11.5 | 24.5 | 27 | M375 - Eigen methode; analyse m.b.v. LC-MS |  | 14
| 133087 | Oppervlaktewater | Chemie | org | lcms-bm | Bestrijdingsmiddelen (LCMS) | cypcnzl | cyproconazool | 0.02 | ug/l | 94361-06-5 | 13 | 24.5 | 28 | M375 - Eigen methode; analyse m.b.v. LC-MS |  | 14
| 133090 | Oppervlaktewater | Chemie | org | lcms-bm | Bestrijdingsmiddelen (LCMS) | cypdnl | cyprodinil | 0.01 | ug/l | 121552-61-2 | 17.4 | 24.5 | 30 | M375 - Eigen methode; analyse m.b.v. LC-MS |  | 14
| 133093 | Oppervlaktewater | Chemie | org | lcms-bm | Bestrijdingsmiddelen (LCMS) | cyrmzne | cyromazine | 0.01 | ug/l | 66215-27-8 | 21.7 | 24.5 | 33 | M375 - Eigen methode; analyse m.b.v. LC-MS |  | 14
| 132874 | Oppervlaktewater | Chemie | org | lcms-bm | Bestrijdingsmiddelen (LCMS) | C1oxfnzde | methoxyfenozide | 0.02 | ug/l | 161050-58-4 | 52.9 | 24.5 | 58 | M375 - Eigen methode; analyse m.b.v. LC-MS |  | 14
| 132880 | Oppervlaktewater | Chemie | org | lcms-bm | Bestrijdingsmiddelen (LCMS) | C1ymsfrn | methyl-metsulfuron | 0.004 | ug/l | 74223-64-6 | 38.1 | 24.5 | 45 | M375 - Eigen methode; analyse m.b.v. LC-MS |  | 14
| 132877 | Oppervlaktewater | Chemie | org | lcms-bm | Bestrijdingsmiddelen (LCMS) | C1yOxdmtn | methyloxydemeton | 0.005 | ug/l | 301-12-2 | 27.6 | 24.5 | 37 | M375 - Eigen methode; analyse m.b.v. LC-MS |  | 14
| 133096 | Oppervlaktewater | Chemie | org | lcms-bm | Bestrijdingsmiddelen (LCMS) | damnzde | daminozide | 0.1 | ug/l | 1596-84-5 | 53.1 | 24.5 | 58 | M375 - Eigen methode; analyse m.b.v. LC-MS |  | 14
| 132901 | Oppervlaktewater | Chemie | org | lcms-bm | Bestrijdingsmiddelen (LCMS) | Dcba | dicamba | 0.1 | ug/l | 1918-00-9 | 37.6 | 24.5 | 45 | M375 - Eigen methode; analyse m.b.v. LC-MS |  | 14
| 132895 | Oppervlaktewater | Chemie | org | lcms-bm | Bestrijdingsmiddelen (LCMS) | DClppP | dichloorprop-P | 0.05 | ug/l | 15165-67-0 | 12.7 | 24.5 | 28 | M375 - Eigen methode; analyse m.b.v. LC-MS |  | 14
| 133099 | Oppervlaktewater | Chemie | org | lcms-bm | Bestrijdingsmiddelen (LCMS) | desiC3yatzne | desisopropylatrazine | 0.02 | ug/l | 1007-28-9 | 8 | 24.5 | 26 | M375 - Eigen methode; analyse m.b.v. LC-MS |  | 14
| 133102 | Oppervlaktewater | Chemie | org | lcms-bm | Bestrijdingsmiddelen (LCMS) | desmdfm | desmedifam | 0.01 | ug/l | 13684-56-5 | 17.7 | 24.5 | 30 | M375 - Eigen methode; analyse m.b.v. LC-MS |  | 14
| 132904 | Oppervlaktewater | Chemie | org | lcms-bm | Bestrijdingsmiddelen (LCMS) | Dfbzrn | diflubenzuron | 0.004 | ug/l | 35367-38-5 | 11.6 | 24.5 | 27 | M375 - Eigen methode; analyse m.b.v. LC-MS |  | 14
| 132907 | Oppervlaktewater | Chemie | org | lcms-bm | Bestrijdingsmiddelen (LCMS) | Dffncn | diflufenican | 0.01 | ug/l | 83164-33-4 | 15 | 24.5 | 29 | M375 - Eigen methode; analyse m.b.v. LC-MS |  | 14
| 132910 | Oppervlaktewater | Chemie | org | lcms-bm | Bestrijdingsmiddelen (LCMS) | Dfnxrn | difenoxuron | 0.005 | ug/l | 14214-32-5 | 6.2 | 24.5 | 25 | M375 - Eigen methode; analyse m.b.v. LC-MS |  | 14
| 132913 | Oppervlaktewater | Chemie | org | lcms-bm | Bestrijdingsmiddelen (LCMS) | DmtnmdC2asfz | dimethenamid ethaansulfonzuur | 0.05 | ug/l | 205939-58-8 | 39 | 24.5 | 46 | M375 - Eigen methode; analyse m.b.v. LC-MS |  | 14
| 132916 | Oppervlaktewater | Chemie | org | lcms-bm | Bestrijdingsmiddelen (LCMS) | DmtnmdP | dimethenamid-P | 0.005 | ug/l | 163515-14-8 | 9.6 | 24.5 | 26 | M375 - Eigen methode; analyse m.b.v. LC-MS |  | 14
| 132898 | Oppervlaktewater | Chemie | org | lcms-bm | Bestrijdingsmiddelen (LCMS) | DNOC | 4,6-dinitro-o-cresol | 0.02 | ug/l | 534-52-1 | 13.2 | 24.5 | 28 | M375 - Eigen methode; analyse m.b.v. LC-MS |  | 14
| 132919 | Oppervlaktewater | Chemie | org | lcms-bm | Bestrijdingsmiddelen (LCMS) | Dnsb | dinoseb | 0.005 | ug/l | 88-85-7 | 21 | 24.5 | 32 | M375 - Eigen methode; analyse m.b.v. LC-MS |  | 14
| 132922 | Oppervlaktewater | Chemie | org | lcms-bm | Bestrijdingsmiddelen (LCMS) | Dntb | dinoterb | 0.02 | ug/l | 1420-07-1 | 21.9 | 24.5 | 33 | M375 - Eigen methode; analyse m.b.v. LC-MS |  | 14
| 133105 | Oppervlaktewater | Chemie | org | lcms-bm | Bestrijdingsmiddelen (LCMS) | dodne | dodine | 0.1 | ug/l | 2439-10-3 | 38.1 | 24.5 | 45 | M375 - Eigen methode; analyse m.b.v. LC-MS |  | 14
| 132925 | Oppervlaktewater | Chemie | org | lcms-bm | Bestrijdingsmiddelen (LCMS) | Dqt | diquat | 0.2 | ug/l | 2764-72-9 | 21.2 | 24.5 | 32 | M375 - Eigen methode; analyse m.b.v. LC-MS |  | 14
| 132928 | Oppervlaktewater | Chemie | org | lcms-bm | Bestrijdingsmiddelen (LCMS) | Dtann | Dithianon | 0.5 | ug/l | 3347-22-6 | 86.3 | 24.5 | 90 | M375 - Eigen methode; analyse m.b.v. LC-MS |  | 14
| 132931 | Oppervlaktewater | Chemie | org | lcms-bm | Bestrijdingsmiddelen (LCMS) | Durn | diuron | 0.01 | ug/l | 330-54-1 | 7.8 | 24.5 | 26 | M375 - Eigen methode; analyse m.b.v. LC-MS |  | 14
| 133108 | Oppervlaktewater | Chemie | org | lcms-bm | Bestrijdingsmiddelen (LCMS) | emmtbzat | emamectin-benzoaat | 0.01 | ug/l | 155569-91-8 | 18.6 | 24.5 | 31 | M375 - Eigen methode; analyse m.b.v. LC-MS |  | 14
| 133111 | Oppervlaktewater | Chemie | org | lcms-bm | Bestrijdingsmiddelen (LCMS) | epxcnzl | epoxiconazool | 0.005 | ug/l | 133855-98-8 | 18 | 24.5 | 30 | M375 - Eigen methode; analyse m.b.v. LC-MS |  | 14
| 133114 | Oppervlaktewater | Chemie | org | lcms-bm | Bestrijdingsmiddelen (LCMS) | etofcb | ethiofencarb | 0.01 | ug/l | 29973-13-5 | 7.8 | 24.5 | 26 | M375 - Eigen methode; analyse m.b.v. LC-MS |  | 14
| 133117 | Oppervlaktewater | Chemie | org | lcms-bm | Bestrijdingsmiddelen (LCMS) | fenhxAd | fenhexamide | 0.02 | ug/l | 126833-17-8 | 17.2 | 24.5 | 30 | M375 - Eigen methode; analyse m.b.v. LC-MS |  | 14
| 133120 | Oppervlaktewater | Chemie | org | lcms-bm | Bestrijdingsmiddelen (LCMS) | fenmdfm | fenmedifam | 0.01 | ug/l | 13684-63-4 | 6.5 | 24.5 | 25 | M375 - Eigen methode; analyse m.b.v. LC-MS |  | 14
| 133123 | Oppervlaktewater | Chemie | org | lcms-bm | Bestrijdingsmiddelen (LCMS) | fenpcoamd | fenpicoxamid | 0.01 | ug/l | 517875-34-2 | 45.3 | 24.5 | 52 | M375 - Eigen methode; analyse m.b.v. LC-MS |  | 14
| 133126 | Oppervlaktewater | Chemie | org | lcms-bm | Bestrijdingsmiddelen (LCMS) | fenppdn | fenpropidin | 0.01 | ug/l | 67306-00-7 | 18.9 | 24.5 | 31 | M375 - Eigen methode; analyse m.b.v. LC-MS |  | 14
| 133129 | Oppervlaktewater | Chemie | org | lcms-bm | Bestrijdingsmiddelen (LCMS) | fenprAe | fenpyrazamine | 0.002 | ug/l | 473798-59-3 | 14.4 | 24.5 | 28 | M375 - Eigen methode; analyse m.b.v. LC-MS |  | 14
| 133132 | Oppervlaktewater | Chemie | org | lcms-bm | Bestrijdingsmiddelen (LCMS) | fenrn | fenuron | 0.01 | ug/l | 101-42-8 | 19.4 | 24.5 | 31 | M375 - Eigen methode; analyse m.b.v. LC-MS |  | 14
| 133135 | Oppervlaktewater | Chemie | org | lcms-bm | Bestrijdingsmiddelen (LCMS) | fipnl | fipronil | 0.0003 | ug/l | 120068-37-3 | 25 | 24.5 | 35 | M375 - Eigen methode; analyse m.b.v. LC-MS |  | 14
| 133138 | Oppervlaktewater | Chemie | org | lcms-bm | Bestrijdingsmiddelen (LCMS) | floncmd | flonicamid | 0.05 | ug/l | 158062-67-0 | 24.8 | 24.5 | 35 | M375 - Eigen methode; analyse m.b.v. LC-MS |  | 14
| 133141 | Oppervlaktewater | Chemie | org | lcms-bm | Bestrijdingsmiddelen (LCMS) | fluazfpP | fluazifop-P | 0.02 | ug/l | 83066-88-0 | 37.2 | 24.5 | 45 | M375 - Eigen methode; analyse m.b.v. LC-MS |  | 14
| 133144 | Oppervlaktewater | Chemie | org | lcms-bm | Bestrijdingsmiddelen (LCMS) | fluaznm | fluazinam | 0.01 | ug/l | 79622-59-6 | 25.3 | 24.5 | 35 | M375 - Eigen methode; analyse m.b.v. LC-MS |  | 14
| 133147 | Oppervlaktewater | Chemie | org | lcms-bm | Bestrijdingsmiddelen (LCMS) | flubDad | flubendiamide | 0.01 | ug/l | 272451-65-7 | 23.2 | 24.5 | 34 | M375 - Eigen methode; analyse m.b.v. LC-MS |  | 14
| 133150 | Oppervlaktewater | Chemie | org | lcms-bm | Bestrijdingsmiddelen (LCMS) | fludoxnl | fludioxonil | 0.05 | ug/l | 131341-86-1 | 18.1 | 24.5 | 30 | M375 - Eigen methode; analyse m.b.v. LC-MS |  | 14
| 133153 | Oppervlaktewater | Chemie | org | lcms-bm | Bestrijdingsmiddelen (LCMS) | flumtn | flumethrin | 2 | ug/l | 69770-45-2 | 59.5 | 24.5 | 64 | M375 - Eigen methode; analyse m.b.v. LC-MS |  | 14
| 133156 | Oppervlaktewater | Chemie | org | lcms-bm | Bestrijdingsmiddelen (LCMS) | fluprdfrn | flupyradifuron | 0.01 | ug/l | 951659-40-8 | 21 | 24.5 | 32 | M375 - Eigen methode; analyse m.b.v. LC-MS |  | 14
| 133159 | Oppervlaktewater | Chemie | org | lcms-bm | Bestrijdingsmiddelen (LCMS) | flurOxpr | fluroxypyr | 0.05 | ug/l | 69377-81-7 | 29.5 | 24.5 | 38 | M375 - Eigen methode; analyse m.b.v. LC-MS |  | 14
| 133162 | Oppervlaktewater | Chemie | org | lcms-bm | Bestrijdingsmiddelen (LCMS) | flurslm | florasulam | 0.005 | ug/l | 145701-23-1 | 22.7 | 24.5 | 33 | M375 - Eigen methode; analyse m.b.v. LC-MS |  | 14
| 133165 | Oppervlaktewater | Chemie | org | lcms-bm | Bestrijdingsmiddelen (LCMS) | flutlnl | flutolanil | 0.005 | ug/l | 66332-96-5 | 24.8 | 24.5 | 35 | M375 - Eigen methode; analyse m.b.v. LC-MS |  | 14
| 133168 | Oppervlaktewater | Chemie | org | lcms-bm | Bestrijdingsmiddelen (LCMS) | forasfrn | foramsulfuron | 0.01 | ug/l | 173159-57-4 | 33.3 | 24.5 | 41 | M375 - Eigen methode; analyse m.b.v. LC-MS |  | 14
| 133171 | Oppervlaktewater | Chemie | org | lcms-bm | Bestrijdingsmiddelen (LCMS) | formtnt | formetanaat | 0.005 | ug/l | 22259-30-9 | 15.3 | 24.5 | 29 | M375 - Eigen methode; analyse m.b.v. LC-MS |  | 14
| 133174 | Oppervlaktewater | Chemie | org | lcms-bm | Bestrijdingsmiddelen (LCMS) | fostazt | fosthiazaat | 0.05 | ug/l | 98886-44-3 | 43.1 | 24.5 | 50 | M375 - Eigen methode; analyse m.b.v. LC-MS |  | 14
| 133180 | Oppervlaktewater | Chemie | org | lcms-bm | Bestrijdingsmiddelen (LCMS) | halaxfnC1y | halauxifen-methyl | 0.005 | ug/l | 943831-98-9 | 13.2 | 24.5 | 28 | M375 - Eigen methode; analyse m.b.v. LC-MS |  | 14
| 133177 | Oppervlaktewater | Chemie | org | lcms-bm | Bestrijdingsmiddelen (LCMS) | halOxfp | haloxyfop | 0.05 | ug/l | 69806-34-4 | 19.3 | 24.5 | 31 | M375 - Eigen methode; analyse m.b.v. LC-MS |  | 14
| 133183 | Oppervlaktewater | Chemie | org | lcms-bm | Bestrijdingsmiddelen (LCMS) | hextazx | hexythiazox | 0.005 | ug/l | 78587-05-0 | 9.7 | 24.5 | 26 | M375 - Eigen methode; analyse m.b.v. LC-MS |  | 14
| 132934 | Oppervlaktewater | Chemie | org | lcms-bm | Bestrijdingsmiddelen (LCMS) | HTI | 4-hydroxy-2,5,6-trichloorisoftalonitril | 0.005 | ug/l | 28343-61-5 | 19.3 | 24.5 | 31 | M375 - Eigen methode; analyse m.b.v. LC-MS |  | 14
| 133186 | Oppervlaktewater | Chemie | org | lcms-bm | Bestrijdingsmiddelen (LCMS) | hymxzl | hymexazool | 0.2 | ug/l | 10004-44-1 | 31 | 24.5 | 40 | M375 - Eigen methode; analyse m.b.v. LC-MS |  | 14
| 133195 | Oppervlaktewater | Chemie | org | lcms-bm | Bestrijdingsmiddelen (LCMS) | ifetAd | isofetamide | 0.05 | ug/l | 875915-78-9 | 25.7 | 24.5 | 36 | M375 - Eigen methode; analyse m.b.v. LC-MS |  | 14
| 133198 | Oppervlaktewater | Chemie | org | lcms-bm | Bestrijdingsmiddelen (LCMS) | imdcpd | imidacloprid | 0.005 | ug/l | 138261-41-3 | 11.4 | 24.5 | 27 | M375 - Eigen methode; analyse m.b.v. LC-MS |  | 14
| 133201 | Oppervlaktewater | Chemie | org | lcms-bm | Bestrijdingsmiddelen (LCMS) | imzll | imazalil | 0.01 | ug/l | 35554-44-0 | 18.3 | 24.5 | 31 | M375 - Eigen methode; analyse m.b.v. LC-MS |  | 14
| 133204 | Oppervlaktewater | Chemie | org | lcms-bm | Bestrijdingsmiddelen (LCMS) | imzmx | imazamox | 0.05 | ug/l | 114311-32-9 | 20.2 | 24.5 | 32 | M375 - Eigen methode; analyse m.b.v. LC-MS |  | 14
| 133207 | Oppervlaktewater | Chemie | org | lcms-bm | Bestrijdingsmiddelen (LCMS) | indxcb | indoxacarb (S-isomeer) | 0.01 | ug/l | 173584-44-6 | 19.1 | 24.5 | 31 | M375 - Eigen methode; analyse m.b.v. LC-MS |  | 14
| 133189 | Oppervlaktewater | Chemie | org | lcms-bm | Bestrijdingsmiddelen (LCMS) | iOaftl | isoxaflutool | 0.01 | ug/l | 141112-29-0 | 20.7 | 24.5 | 32 | M375 - Eigen methode; analyse m.b.v. LC-MS |  | 14
| 133192 | Oppervlaktewater | Chemie | org | lcms-bm | Bestrijdingsmiddelen (LCMS) | iOxnl | ioxynil | 0.005 | ug/l | 1689-83-4 | 14.1 | 24.5 | 28 | M375 - Eigen methode; analyse m.b.v. LC-MS |  | 14
| 133210 | Oppervlaktewater | Chemie | org | lcms-bm | Bestrijdingsmiddelen (LCMS) | ipDon | iprodion | 0.2 | ug/l | 36734-19-7 | 17.5 | 24.5 | 30 | M375 - Eigen methode; analyse m.b.v. LC-MS |  | 14
| 133213 | Oppervlaktewater | Chemie | org | lcms-bm | Bestrijdingsmiddelen (LCMS) | iptrn | isoproturon | 0.01 | ug/l | 34123-59-6 | 34.7 | 24.5 | 42 | M375 - Eigen methode; analyse m.b.v. LC-MS |  | 14
| 132937 | Oppervlaktewater | Chemie | org | lcms-bm | Bestrijdingsmiddelen (LCMS) | IsfrnC1yNa | jodosulfuron-methyl-natrium | 0.1 | ug/l | 144550-36-7 | 66.7 | 24.5 | 71 | M375 - Eigen methode; analyse m.b.v. LC-MS |  | 14
| 133216 | Oppervlaktewater | Chemie | org | lcms-bm | Bestrijdingsmiddelen (LCMS) | isxbn | isoxaben | 0.005 | ug/l | 82558-50-7 | 13 | 24.5 | 28 | M375 - Eigen methode; analyse m.b.v. LC-MS |  | 14
| 133219 | Oppervlaktewater | Chemie | org | lcms-bm | Bestrijdingsmiddelen (LCMS) | ixdfnC2y | isoxadifen-ethyl | 0.01 | ug/l | 163520-33-0 | 11.2 | 24.5 | 27 | M375 - Eigen methode; analyse m.b.v. LC-MS |  | 14
| 133222 | Oppervlaktewater | Chemie | org | lcms-bm | Bestrijdingsmiddelen (LCMS) | linrn | linuron | 0.01 | ug/l | 330-55-2 | 18.6 | 24.5 | 31 | M375 - Eigen methode; analyse m.b.v. LC-MS |  | 14
| 133225 | Oppervlaktewater | Chemie | org | lcms-bm | Bestrijdingsmiddelen (LCMS) | lufnrn | lufenuron | 0.001 | ug/l | 103055-07-8 | 49.7 | 24.5 | 55 | M375 - Eigen methode; analyse m.b.v. LC-MS |  | 14
| 133228 | Oppervlaktewater | Chemie | org | lcms-bm | Bestrijdingsmiddelen (LCMS) | malinhdzde | maleinehydrazide | 2 | ug/l | 123-33-1 | 109.1 | 24.5 | 112 | M375 - Eigen methode; analyse m.b.v. LC-MS |  | 14
| 133231 | Oppervlaktewater | Chemie | org | lcms-bm | Bestrijdingsmiddelen (LCMS) | mandppAd | mandipropamide | 0.005 | ug/l | 374726-62-2 | 12.2 | 24.5 | 27 | M375 - Eigen methode; analyse m.b.v. LC-MS |  | 14
| 132940 | Oppervlaktewater | Chemie | org | lcms-bm | Bestrijdingsmiddelen (LCMS) | MCPA | 2-methyl-4-chloorfenoxyazijnzuur | 0.01 | ug/l | 94-74-6 | 10.7 | 24.5 | 27 | M375 - Eigen methode; analyse m.b.v. LC-MS |  | 14
| 132943 | Oppervlaktewater | Chemie | org | lcms-bm | Bestrijdingsmiddelen (LCMS) | MCPB | 2-methyl-4-chloorfenoxyboterzuur | 0.01 | ug/l | 94-81-5 | 10.8 | 24.5 | 27 | M375 - Eigen methode; analyse m.b.v. LC-MS |  | 14
| 133234 | Oppervlaktewater | Chemie | org | lcms-bm | Bestrijdingsmiddelen (LCMS) | mecppP | mecoprop-P | 0.02 | ug/l | 16484-77-8 | 13.5 | 24.5 | 28 | M375 - Eigen methode; analyse m.b.v. LC-MS |  | 14
| 133237 | Oppervlaktewater | Chemie | org | lcms-bm | Bestrijdingsmiddelen (LCMS) | mepqat | mepiquat | 0.02 | ug/l | 15302-91-7 | 20.3 | 24.5 | 32 | M375 - Eigen methode; analyse m.b.v. LC-MS |  | 14
| 133240 | Oppervlaktewater | Chemie | org | lcms-bm | Bestrijdingsmiddelen (LCMS) | messfrnC1y | mesosulfuron-methyl | 0.005 | ug/l | 208465-21-8 | 29.9 | 24.5 | 39 | M375 - Eigen methode; analyse m.b.v. LC-MS |  | 14
| 133243 | Oppervlaktewater | Chemie | org | lcms-bm | Bestrijdingsmiddelen (LCMS) | meston | mesotrion | 0.02 | ug/l | 104206-82-8 | 14.2 | 24.5 | 28 | M375 - Eigen methode; analyse m.b.v. LC-MS |  | 14
| 133246 | Oppervlaktewater | Chemie | org | lcms-bm | Bestrijdingsmiddelen (LCMS) | metbmrn | metobromuron | 0.01 | ug/l | 3060-89-7 | 7.5 | 24.5 | 26 | M375 - Eigen methode; analyse m.b.v. LC-MS |  | 14
| 133249 | Oppervlaktewater | Chemie | org | lcms-bm | Bestrijdingsmiddelen (LCMS) | metbtazrn | metabenzthiazuron | 0.01 | ug/l | 18691-97-9 | 12.4 | 24.5 | 27 | M375 - Eigen methode; analyse m.b.v. LC-MS |  | 14
| 133252 | Oppervlaktewater | Chemie | org | lcms-bm | Bestrijdingsmiddelen (LCMS) | metlClC2asfz | metolachlor ethaansulfonzuur | 0.02 | ug/l | 171118-09-5 | 38.8 | 24.5 | 46 | M375 - Eigen methode; analyse m.b.v. LC-MS |  | 14
| 133255 | Oppervlaktewater | Chemie | org | lcms-bm | Bestrijdingsmiddelen (LCMS) | metlClOoHac | metolachlor oxo azijnzuur | 0.05 | ug/l | 152019-73-3 | 30 | 24.5 | 39 | M375 - Eigen methode; analyse m.b.v. LC-MS |  | 14
| 133258 | Oppervlaktewater | Chemie | org | lcms-bm | Bestrijdingsmiddelen (LCMS) | metml | methomyl | 0.005 | ug/l | 16752-77-5 | 38.2 | 24.5 | 45 | M375 - Eigen methode; analyse m.b.v. LC-MS |  | 14
| 133261 | Oppervlaktewater | Chemie | org | lcms-bm | Bestrijdingsmiddelen (LCMS) | metocb | methiocarb | 0.002 | ug/l | 2032-65-7 | 16.7 | 24.5 | 30 | M375 - Eigen methode; analyse m.b.v. LC-MS |  | 14
| 133264 | Oppervlaktewater | Chemie | org | lcms-bm | Bestrijdingsmiddelen (LCMS) | metxrn | metoxuron | 0.005 | ug/l | 19937-59-8 | 15.3 | 24.5 | 29 | M375 - Eigen methode; analyse m.b.v. LC-MS |  | 14
| 133267 | Oppervlaktewater | Chemie | org | lcms-bm | Bestrijdingsmiddelen (LCMS) | mfmzn | metaflumizon | 0.05 | ug/l | 139968-49-3 | 15.1 | 24.5 | 29 | M375 - Eigen methode; analyse m.b.v. LC-MS |  | 14
| 133270 | Oppervlaktewater | Chemie | org | lcms-bm | Bestrijdingsmiddelen (LCMS) | milbmcA3 | milbemycin A3 | 0.05 | ug/l | 51596-10-2 | 15.1 | 24.5 | 29 | M375 - Eigen methode; analyse m.b.v. LC-MS |  | 14
| 133273 | Oppervlaktewater | Chemie | org | lcms-bm | Bestrijdingsmiddelen (LCMS) | milbmcA4 | milbemycin A4 | 0.2 | ug/l | 51596-11-3 | 25 | 24.5 | 35 | M375 - Eigen methode; analyse m.b.v. LC-MS |  | 14
| 132946 | Oppervlaktewater | Chemie | org | lcms-bm | Bestrijdingsmiddelen (LCMS) | Mlnrn | monolinuron | 0.005 | ug/l | 1746-81-2 | 7 | 24.5 | 25 | M375 - Eigen methode; analyse m.b.v. LC-MS |  | 14
| 133276 | Oppervlaktewater | Chemie | org | lcms-bm | Bestrijdingsmiddelen (LCMS) | monrn | monuron | 0.01 | ug/l | 150-68-5 | 12.8 | 24.5 | 28 | M375 - Eigen methode; analyse m.b.v. LC-MS |  | 14
| 133279 | Oppervlaktewater | Chemie | org | lcms-bm | Bestrijdingsmiddelen (LCMS) | nicsfrn | nicosulfuron | 0.01 | ug/l | 111991-09-4 | 18.1 | 24.5 | 30 | M375 - Eigen methode; analyse m.b.v. LC-MS |  | 14
| 133282 | Oppervlaktewater | Chemie | org | lcms-bm | Bestrijdingsmiddelen (LCMS) | nuarml | nuarimol | 0.05 | ug/l | 63284-71-9 | 24.3 | 24.5 | 35 | M375 - Eigen methode; analyse m.b.v. LC-MS |  | 14
| 132949 | Oppervlaktewater | Chemie | org | lcms-bm | Bestrijdingsmiddelen (LCMS) | OaDazn | oxadiazon | 0.01 | ug/l | 19666-30-9 | 11.5 | 24.5 | 27 | M375 - Eigen methode; analyse m.b.v. LC-MS |  | 14
| 132952 | Oppervlaktewater | Chemie | org | lcms-bm | Bestrijdingsmiddelen (LCMS) | Oaml | oxamyl | 0.005 | ug/l | 23135-22-0 | 23.5 | 24.5 | 34 | M375 - Eigen methode; analyse m.b.v. LC-MS |  | 14
| 132955 | Oppervlaktewater | Chemie | org | lcms-bm | Bestrijdingsmiddelen (LCMS) | Oatapplne | oxathiapiproline | 0.005 | ug/l | 1003318-67-9 | 11.3 | 24.5 | 27 | M375 - Eigen methode; analyse m.b.v. LC-MS |  | 14
| 133285 | Oppervlaktewater | Chemie | org | lcms-bm | Bestrijdingsmiddelen (LCMS) | omtat | omethoaat | 0.005 | ug/l | 1113-02-6 | 42.8 | 24.5 | 49 | M375 - Eigen methode; analyse m.b.v. LC-MS |  | 14
| 133288 | Oppervlaktewater | Chemie | org | lcms-bm | Bestrijdingsmiddelen (LCMS) | pacbtzl | paclobutrazol | 0.05 | ug/l | 76738-62-0 | 10.1 | 24.5 | 27 | M375 - Eigen methode; analyse m.b.v. LC-MS |  | 14
| 132958 | Oppervlaktewater | Chemie | org | lcms-bm | Bestrijdingsmiddelen (LCMS) | PeClFol | pentachloorfenol | 0.05 | ug/l | 87-86-5 | 11.9 | 24.5 | 27 | M375 - Eigen methode; analyse m.b.v. LC-MS |  | 14
| 133291 | Oppervlaktewater | Chemie | org | lcms-bm | Bestrijdingsmiddelen (LCMS) | penccrn | pencycuron | 0.01 | ug/l | 66063-05-6 | 40 | 24.5 | 47 | M375 - Eigen methode; analyse m.b.v. LC-MS |  | 14
| 133294 | Oppervlaktewater | Chemie | org | lcms-bm | Bestrijdingsmiddelen (LCMS) | penffn | penflufen | 0.005 | ug/l | 494793-67-8 | 17.6 | 24.5 | 30 | M375 - Eigen methode; analyse m.b.v. LC-MS |  | 14
| 133297 | Oppervlaktewater | Chemie | org | lcms-bm | Bestrijdingsmiddelen (LCMS) | pentoprd | penthiopyrad | 0.01 | ug/l | 183675-82-3 | 24.7 | 24.5 | 35 | M375 - Eigen methode; analyse m.b.v. LC-MS |  | 14
| 133300 | Oppervlaktewater | Chemie | org | lcms-bm | Bestrijdingsmiddelen (LCMS) | picxsbn | picoxystrobin | 0.005 | ug/l | 117428-22-5 | 36.1 | 24.5 | 44 | M375 - Eigen methode; analyse m.b.v. LC-MS |  | 14
| 133303 | Oppervlaktewater | Chemie | org | lcms-bm | Bestrijdingsmiddelen (LCMS) | pinadn | pinoxaden | 0.005 | ug/l | 243973-20-8 | 13.3 | 24.5 | 28 | M375 - Eigen methode; analyse m.b.v. LC-MS |  | 14
| 133306 | Oppervlaktewater | Chemie | org | lcms-bm | Bestrijdingsmiddelen (LCMS) | piprnbO | piperonyl-butoxide | 0.005 | ug/l | 51-03-6 | 12.1 | 24.5 | 27 | M375 - Eigen methode; analyse m.b.v. LC-MS |  | 14
| 133309 | Oppervlaktewater | Chemie | org | lcms-bm | Bestrijdingsmiddelen (LCMS) | pirmcb | pirimicarb | 0.005 | ug/l | 23103-98-2 | 9.1 | 24.5 | 26 | M375 - Eigen methode; analyse m.b.v. LC-MS |  | 14
| 133312 | Oppervlaktewater | Chemie | org | lcms-bm | Bestrijdingsmiddelen (LCMS) | proClaz | prochloraz | 0.005 | ug/l | 67747-09-5 | 7.2 | 24.5 | 26 | M375 - Eigen methode; analyse m.b.v. LC-MS |  | 14
| 133315 | Oppervlaktewater | Chemie | org | lcms-bm | Bestrijdingsmiddelen (LCMS) | propmcb | propamocarb | 0.01 | ug/l | 24579-73-5 | 15.6 | 24.5 | 29 | M375 - Eigen methode; analyse m.b.v. LC-MS |  | 14
| 133318 | Oppervlaktewater | Chemie | org | lcms-bm | Bestrijdingsmiddelen (LCMS) | prosfrn | prosulfuron | 0.004 | ug/l | 94125-34-5 | 24.4 | 24.5 | 35 | M375 - Eigen methode; analyse m.b.v. LC-MS |  | 14
| 133321 | Oppervlaktewater | Chemie | org | lcms-bm | Bestrijdingsmiddelen (LCMS) | protocnzl | prothioconazool | 0.5 | ug/l | 178928-70-6 | 56 | 24.5 | 61 | M375 - Eigen methode; analyse m.b.v. LC-MS |  | 14
| 133324 | Oppervlaktewater | Chemie | org | lcms-bm | Bestrijdingsmiddelen (LCMS) | pymtzne | pymetrozine | 0.01 | ug/l | 123312-89-0 | 28.2 | 24.5 | 37 | M375 - Eigen methode; analyse m.b.v. LC-MS |  | 14
| 133327 | Oppervlaktewater | Chemie | org | lcms-bm | Bestrijdingsmiddelen (LCMS) | pyrcsbn | pyraclostrobin | 0.01 | ug/l | 175013-18-0 | 43.6 | 24.5 | 50 | M375 - Eigen methode; analyse m.b.v. LC-MS |  | 14
| 133330 | Oppervlaktewater | Chemie | org | lcms-bm | Bestrijdingsmiddelen (LCMS) | pyrdt | pyridaat | 0.01 | ug/l | 55512-33-9 | 18.7 | 24.5 | 31 | M375 - Eigen methode; analyse m.b.v. LC-MS |  | 14
| 133333 | Oppervlaktewater | Chemie | org | lcms-bm | Bestrijdingsmiddelen (LCMS) | pyrslm | pyroxsulam | 0.005 | ug/l | 422556-08-9 | 8.5 | 24.5 | 26 | M375 - Eigen methode; analyse m.b.v. LC-MS |  | 14
| 133336 | Oppervlaktewater | Chemie | org | lcms-bm | Bestrijdingsmiddelen (LCMS) | quinmrc | quinmerac | 0.02 | ug/l | 90717-03-6 | 9.5 | 24.5 | 26 | M375 - Eigen methode; analyse m.b.v. LC-MS |  | 14
| 133339 | Oppervlaktewater | Chemie | org | lcms-bm | Bestrijdingsmiddelen (LCMS) | quinoxfn | quinoxyfen | 0.01 | ug/l | 124495-18-7 | 8.3 | 24.5 | 26 | M375 - Eigen methode; analyse m.b.v. LC-MS |  | 14
| 133342 | Oppervlaktewater | Chemie | org | lcms-bm | Bestrijdingsmiddelen (LCMS) | rimsfrn | rimsulfuron | 0.05 | ug/l | 122931-48-0 | 70.9 | 24.5 | 75 | M375 - Eigen methode; analyse m.b.v. LC-MS |  | 14
| 133345 | Oppervlaktewater | Chemie | org | lcms-bm | Bestrijdingsmiddelen (LCMS) | sC2oxdm | sethoxydim | 0.01 | ug/l | 74051-80-2 | 14.3 | 24.5 | 28 | M375 - Eigen methode; analyse m.b.v. LC-MS |  | 14
| 133348 | Oppervlaktewater | Chemie | org | lcms-bm | Bestrijdingsmiddelen (LCMS) | sedxne | sedaxane | 0.005 | ug/l | 874967-67-6 | 19.4 | 24.5 | 31 | M375 - Eigen methode; analyse m.b.v. LC-MS |  | 14
| 133351 | Oppervlaktewater | Chemie | org | lcms-bm | Bestrijdingsmiddelen (LCMS) | spinsd | spinosad | 0.01 | ug/l | 168316-95-8 | 30 | 24.5 | 39 | M375 - Eigen methode; analyse m.b.v. LC-MS |  | 14
| 133354 | Oppervlaktewater | Chemie | org | lcms-bm | Bestrijdingsmiddelen (LCMS) | spintrm | spinetoram (mix) | 0.01 | ug/l | 935545-74-7 | 20.8 | 24.5 | 32 | M375 - Eigen methode; analyse m.b.v. LC-MS |  | 14
| 133357 | Oppervlaktewater | Chemie | org | lcms-bm | Bestrijdingsmiddelen (LCMS) | spirmsfn | spiromesifen | 0.002 | ug/l | 283594-90-1 | 18.7 | 24.5 | 31 | M375 - Eigen methode; analyse m.b.v. LC-MS |  | 14
| 133360 | Oppervlaktewater | Chemie | org | lcms-bm | Bestrijdingsmiddelen (LCMS) | spirxmne | spiroxamine | 0.005 | ug/l | 118134-30-8 | 14.7 | 24.5 | 29 | M375 - Eigen methode; analyse m.b.v. LC-MS |  | 14
| 133363 | Oppervlaktewater | Chemie | org | lcms-bm | Bestrijdingsmiddelen (LCMS) | sulcton | sulcotrion | 0.01 | ug/l | 99105-77-8 | 50.4 | 24.5 | 56 | M375 - Eigen methode; analyse m.b.v. LC-MS |  | 14
| 133366 | Oppervlaktewater | Chemie | org | lcms-bm | Bestrijdingsmiddelen (LCMS) | sulfafr | sulfoxaflor | 0.01 | ug/l | 946578-00-3 | 40.3 | 24.5 | 47 | M375 - Eigen methode; analyse m.b.v. LC-MS |  | 14
| 133369 | Oppervlaktewater | Chemie | org | lcms-bm | Bestrijdingsmiddelen (LCMS) | tabdzl | thiabendazol | 0.01 | ug/l | 148-79-8 | 7.7 | 24.5 | 26 | M375 - Eigen methode; analyse m.b.v. LC-MS |  | 14
| 132964 | Oppervlaktewater | Chemie | org | lcms-bm | Bestrijdingsmiddelen (LCMS) | Tadmnl | triadimenol | 1 | ug/l | 55219-65-3 | 26.9 | 24.5 | 36 | M375 - Eigen methode; analyse m.b.v. LC-MS |  | 14
| 132967 | Oppervlaktewater | Chemie | org | lcms-bm | Bestrijdingsmiddelen (LCMS) | TbnrC1y | tribenuronmethyl | 0.1 | ug/l | 101200-48-0 | 50.7 | 24.5 | 56 | M375 - Eigen methode; analyse m.b.v. LC-MS |  | 14
| 132961 | Oppervlaktewater | Chemie | org | lcms-bm | Bestrijdingsmiddelen (LCMS) | TClfn | trichloorfon | 0.005 | ug/l | 52-68-6 | 14.2 | 24.5 | 28 | M375 - Eigen methode; analyse m.b.v. LC-MS |  | 14
| 132970 | Oppervlaktewater | Chemie | org | lcms-bm | Bestrijdingsmiddelen (LCMS) | Tcpr | triclopyr | 0.05 | ug/l | 55335-06-3 | 20.5 | 24.5 | 32 | M375 - Eigen methode; analyse m.b.v. LC-MS |  | 14
| 133372 | Oppervlaktewater | Chemie | org | lcms-bm | Bestrijdingsmiddelen (LCMS) | tebfprd | tebufenpyrad | 0.005 | ug/l | 119168-77-3 | 39 | 24.5 | 46 | M375 - Eigen methode; analyse m.b.v. LC-MS |  | 14
| 133375 | Oppervlaktewater | Chemie | org | lcms-bm | Bestrijdingsmiddelen (LCMS) | tecrbzneC1y | thiencarbazone-methyl | 0.02 | ug/l | 317815-83-1 | 30 | 24.5 | 39 | M375 - Eigen methode; analyse m.b.v. LC-MS |  | 14
| 133378 | Oppervlaktewater | Chemie | org | lcms-bm | Bestrijdingsmiddelen (LCMS) | tefbzrn | teflubenzuron | 0.005 | ug/l | 83121-18-0 | 15.1 | 24.5 | 29 | M375 - Eigen methode; analyse m.b.v. LC-MS |  | 14
| 133381 | Oppervlaktewater | Chemie | org | lcms-bm | Bestrijdingsmiddelen (LCMS) | tembtone | tembotrione | 0.02 | ug/l | 335104-84-2 | 12.8 | 24.5 | 28 | M375 - Eigen methode; analyse m.b.v. LC-MS |  | 14
| 133384 | Oppervlaktewater | Chemie | org | lcms-bm | Bestrijdingsmiddelen (LCMS) | teplxdm | tepraloxydim | 0.05 | ug/l | 149979-41-9 | 10 | 24.5 | 26 | M375 - Eigen methode; analyse m.b.v. LC-MS |  | 14
| 133387 | Oppervlaktewater | Chemie | org | lcms-bm | Bestrijdingsmiddelen (LCMS) | tfluoxsbn | trans-fluoxastrobin | 0.002 | ug/l | 361377-29-9 | 15.1 | 24.5 | 29 | M375 - Eigen methode; analyse m.b.v. LC-MS |  | 14
| 132973 | Oppervlaktewater | Chemie | org | lcms-bm | Bestrijdingsmiddelen (LCMS) | TfsfrnC1y | triflusulfuron-methyl | 0.05 | ug/l | 126535-15-7 | 21.5 | 24.5 | 33 | M375 - Eigen methode; analyse m.b.v. LC-MS |  | 14
| 133390 | Oppervlaktewater | Chemie | org | lcms-bm | Bestrijdingsmiddelen (LCMS) | thiacpd | thiacloprid | 0.002 | ug/l | 111988-49-9 | 17.9 | 24.5 | 30 | M375 - Eigen methode; analyse m.b.v. LC-MS |  | 14
| 133393 | Oppervlaktewater | Chemie | org | lcms-bm | Bestrijdingsmiddelen (LCMS) | thiamtxm | thiamethoxam | 0.005 | ug/l | 153719-23-4 | 29.1 | 24.5 | 38 | M375 - Eigen methode; analyse m.b.v. LC-MS |  | 14
| 133396 | Oppervlaktewater | Chemie | org | lcms-bm | Bestrijdingsmiddelen (LCMS) | thifsfrnC1y | thifensulfuron-methyl | 0.01 | ug/l | 79277-27-3 | 9.7 | 24.5 | 26 | M375 - Eigen methode; analyse m.b.v. LC-MS |  | 14
| 132976 | Oppervlaktewater | Chemie | org | lcms-bm | Bestrijdingsmiddelen (LCMS) | TnxpcC2y | trinexapac-ethyl | 0.1 | ug/l | 95266-40-3 | 28.8 | 24.5 | 38 | M375 - Eigen methode; analyse m.b.v. LC-MS |  | 14
| 133399 | Oppervlaktewater | Chemie | org | lcms-bm | Bestrijdingsmiddelen (LCMS) | tofnC1y | thiofanaat-methyl | 0.05 | ug/l | 23564-05-8 | 11.4 | 24.5 | 27 | M375 - Eigen methode; analyse m.b.v. LC-MS |  | 14
| 133402 | Oppervlaktewater | Chemie | org | lcms-bm | Bestrijdingsmiddelen (LCMS) | topmzn | topramezon | 0.1 | ug/l | 210631-68-8 | 25.4 | 24.5 | 35 | M375 - Eigen methode; analyse m.b.v. LC-MS |  | 14
| 133405 | Oppervlaktewater | Chemie | org | lcms-bm | Bestrijdingsmiddelen (LCMS) | tritsfrn | tritosulfuron | 0.1 | ug/l | 142469-14-5 | 16.7 | 24.5 | 30 | M375 - Eigen methode; analyse m.b.v. LC-MS |  | 14
| 133408 | Oppervlaktewater | Chemie | org | lcms-bm | Bestrijdingsmiddelen (LCMS) | zOaAd | zoxamide | 0.005 | ug/l | 156052-68-5 | 16.6 | 24.5 | 30 | M375 - Eigen methode; analyse m.b.v. LC-MS |  | 14
| 132856 | Oppervlaktewater | Chemie | org | lcms-bm | Bestrijdingsmiddelen (LCMS) | 24D | 2,4-dichloorfenoxyazijnzuur | 0.05 | ug/l | 94-75-7 | 12.4 | 24.5 | 27 | M375 - Eigen methode; analyse m.b.v. LC-MS |  | 14
| 132859 | Oppervlaktewater | Chemie | org | lcms-bm | Bestrijdingsmiddelen (LCMS) | 24DB | 2,4-dichloorfenoxyboterzuur | 0.05 | ug/l | 94-82-6 | 17.3 | 24.5 | 30 | M375 - Eigen methode; analyse m.b.v. LC-MS |  | 14
| 132862 | Oppervlaktewater | Chemie | org | lcms-bm | Bestrijdingsmiddelen (LCMS) | 24DNO2Fol | 2,4-dinitrofenol | 0.01 | ug/l | 51-28-5 | 34.7 | 24.5 | 42 | M375 - Eigen methode; analyse m.b.v. LC-MS |  | 14
| 132850 | Oppervlaktewater | Chemie | org | lcms-bm | Bestrijdingsmiddelen (LCMS) | 245T | 2,4,5-trichloorfenoxyazijnzuur | 0.05 | ug/l | 93-76-5 | 18.9 | 24.5 | 31 | M375 - Eigen methode; analyse m.b.v. LC-MS |  | 14
| 132853 | Oppervlaktewater | Chemie | org | lcms-bm | Bestrijdingsmiddelen (LCMS) | 245TP | 2,4,5-trichloorfenoxypropionzuur | 0.05 | ug/l | 93-72-1 | 14.2 | 24.5 | 28 | M375 - Eigen methode; analyse m.b.v. LC-MS |  | 14
| 132865 | Oppervlaktewater | Chemie | org | lcms-bm | Bestrijdingsmiddelen (LCMS) | 26DCl4NO2An | 2,6-dichloor-4-nitroaniline | 0.2 | ug/l | 99-30-9 | 25.7 | 24.5 | 36 | M375 - Eigen methode; analyse m.b.v. LC-MS |  | 14
| 132868 | Oppervlaktewater | Chemie | org | lcms-bm | Bestrijdingsmiddelen (LCMS) | 4CPA | 4-chloorfenoxyazijnzuur | 0.05 | ug/l | 122-88-3 | 14.5 | 24.5 | 28 | M375 - Eigen methode; analyse m.b.v. LC-MS |  | 14
| 134485 | Oppervlaktewater | Chemie | org | lcms-bsa | Bijzondere stoffen (LCMS) | s45C1y1Hbzta | som 4- en 5-methyl-1H-benzotriazool | 0.02 | ug/l |  | 13.4 | 24.5 | 28 | M375 - Eigen methode; analyse m.b.v. LC-MS | Q | 14
| 134486 | Oppervlaktewater | Chemie | org | lcms-bsa | Bijzondere stoffen (LCMS) | 123benztazl | 1,2,3-benzotriazool | 0.02 | ug/l | 95-14-7 | 14.6 | 24.5 | 29 | M375 - Eigen methode; analyse m.b.v. LC-MS | Q | 14
| 132592 | Oppervlaktewater | Chemie | org | lcms-bsc | Bijzondere stoffen (LCMS) | sabcHBCD | som a-, b- en c-HBCD (1,2,5,6,9,10-HBCD) | 0.001 | ug/l |  |  | 24.5 | 25 | M375 - Eigen methode; analyse m.b.v. LC-MS |  | 14
| 134525 | Oppervlaktewater | Chemie | org | lcms-gidsstof | Gidsstoffen (LCMS) | amspde | amisulpride | 0.01 | ug/l | 71675-85-9 | 13.7 | 24.5 | 28 | M375 - Eigen methode; analyse m.b.v. LC-MS | Q | 14
| 134526 | Oppervlaktewater | Chemie | org | lcms-gidsstof | Gidsstoffen (LCMS) | aztmcne | azitromycine | 0.1 | ug/l | 83905-01-5 | 40.6 | 24.5 | 47 | M375 - Eigen methode; analyse m.b.v. LC-MS | Q | 14
| 134527 | Oppervlaktewater | Chemie | org | lcms-gidsstof | Gidsstoffen (LCMS) | candstn | candesartan | 0.02 | ug/l | 139481-59-7 | 35.1 | 24.5 | 43 | M375 - Eigen methode; analyse m.b.v. LC-MS | Q | 14
| 134528 | Oppervlaktewater | Chemie | org | lcms-gidsstof | Gidsstoffen (LCMS) | carbmzpne | carbamazepine | 0.01 | ug/l | 298-46-4 | 27.2 | 24.5 | 37 | M375 - Eigen methode; analyse m.b.v. LC-MS | Q | 14
| 134529 | Oppervlaktewater | Chemie | org | lcms-gidsstof | Gidsstoffen (LCMS) | citlpm | citalopram | 0.01 | ug/l | 59729-33-8 | 20.5 | 24.5 | 32 | M375 - Eigen methode; analyse m.b.v. LC-MS | Q | 14
| 134530 | Oppervlaktewater | Chemie | org | lcms-gidsstof | Gidsstoffen (LCMS) | clartmcne | claritromycine | 0.01 | ug/l | 81103-11-9 | 26.4 | 24.5 | 36 | M375 - Eigen methode; analyse m.b.v. LC-MS | Q | 14
| 134531 | Oppervlaktewater | Chemie | org | lcms-gidsstof | Gidsstoffen (LCMS) | Dclofnc | diclofenac | 0.01 | ug/l | 15307-86-5 | 11.6 | 24.5 | 27 | M375 - Eigen methode; analyse m.b.v. LC-MS | Q | 14
| 134532 | Oppervlaktewater | Chemie | org | lcms-gidsstof | Gidsstoffen (LCMS) | fursmde | furosemide | 0.2 | ug/l | 54-31-9 | 109.9 | 24.5 | 113 | M375 - Eigen methode; analyse m.b.v. LC-MS | Q | 14
| 134533 | Oppervlaktewater | Chemie | org | lcms-gidsstof | Gidsstoffen (LCMS) | gabptne | gabapentine | 0.02 | ug/l | 60142-96-3 | 29.3 | 24.5 | 38 | M375 - Eigen methode; analyse m.b.v. LC-MS | Q | 14
| 134534 | Oppervlaktewater | Chemie | org | lcms-gidsstof | Gidsstoffen (LCMS) | HCltazde | hydrochloorthiazide | 0.1 | ug/l | 58-93-5 | 10.1 | 24.5 | 27 | M375 - Eigen methode; analyse m.b.v. LC-MS | Q | 14
| 134535 | Oppervlaktewater | Chemie | org | lcms-gidsstof | Gidsstoffen (LCMS) | irbstan | irbesartan | 0.01 | ug/l | 138402-11-6 | 12.8 | 24.5 | 28 | M375 - Eigen methode; analyse m.b.v. LC-MS | Q | 14
| 134536 | Oppervlaktewater | Chemie | org | lcms-gidsstof | Gidsstoffen (LCMS) | metpll | metoprolol | 0.01 | ug/l | 37350-58-6 | 18.4 | 24.5 | 31 | M375 - Eigen methode; analyse m.b.v. LC-MS | Q | 14
| 134537 | Oppervlaktewater | Chemie | org | lcms-gidsstof | Gidsstoffen (LCMS) | propnll | propranolol | 0.01 | ug/l | 525-66-6 | 17 | 24.5 | 30 | M375 - Eigen methode; analyse m.b.v. LC-MS | Q | 14
| 134538 | Oppervlaktewater | Chemie | org | lcms-gidsstof | Gidsstoffen (LCMS) | sotll | sotalol | 0.01 | ug/l | 3930-20-9 | 12.7 | 24.5 | 28 | M375 - Eigen methode; analyse m.b.v. LC-MS | Q | 14
| 134539 | Oppervlaktewater | Chemie | org | lcms-gidsstof | Gidsstoffen (LCMS) | sulfmtoazl | sulfamethoxazol | 0.01 | ug/l | 723-46-6 | 68.1 | 24.5 | 72 | M375 - Eigen methode; analyse m.b.v. LC-MS | Q | 14
| 134540 | Oppervlaktewater | Chemie | org | lcms-gidsstof | Gidsstoffen (LCMS) | s45C1y1Hbzta | som 4- en 5-methyl-1H-benzotriazool | 0.02 | ug/l |  | 13.4 | 24.5 | 28 | M375 - Eigen methode; analyse m.b.v. LC-MS | Q | 14
| 134541 | Oppervlaktewater | Chemie | org | lcms-gidsstof | Gidsstoffen (LCMS) | Tmtpm | trimethoprim | 0.01 | ug/l | 738-70-5 | 20.9 | 24.5 | 32 | M375 - Eigen methode; analyse m.b.v. LC-MS | Q | 14
| 134542 | Oppervlaktewater | Chemie | org | lcms-gidsstof | Gidsstoffen (LCMS) | venlfxne | venlafaxine | 0.01 | ug/l | 93413-69-5 | 13.4 | 24.5 | 28 | M375 - Eigen methode; analyse m.b.v. LC-MS | Q | 14
| 134543 | Oppervlaktewater | Chemie | org | lcms-gidsstof | Gidsstoffen (LCMS) | 123benztazl | 1,2,3-benzotriazool | 0.02 | ug/l | 95-14-7 | 14.6 | 24.5 | 29 | M375 - Eigen methode; analyse m.b.v. LC-MS | Q | 14
| 134566 | Oppervlaktewater | Chemie | org | lcms-gma | Geneesmiddelen (LCMS) | actsfmtozl | acetylsulfamethoxazole | 0.01 | ug/l | 21312-10-7 | 43.1 | 24.5 | 50 | M375 - Eigen methode; analyse m.b.v. LC-MS |  | 5
| 134567 | Oppervlaktewater | Chemie | org | lcms-gma | Geneesmiddelen (LCMS) | amodne | amiodarone | 0.01 | ug/l | 1951-25-3 | 51.6 | 24.5 | 57 | M375 - Eigen methode; analyse m.b.v. LC-MS |  | 5
| 134568 | Oppervlaktewater | Chemie | org | lcms-gma | Geneesmiddelen (LCMS) | amspde | amisulpride | 0.01 | ug/l | 71675-85-9 | 22.9 | 24.5 | 34 | M375 - Eigen methode; analyse m.b.v. LC-MS | Q | 14
| 134569 | Oppervlaktewater | Chemie | org | lcms-gma | Geneesmiddelen (LCMS) | atnll | atenolol | 0.01 | ug/l | 29122-68-7 | 55.7 | 24.5 | 61 | M375 - Eigen methode; analyse m.b.v. LC-MS |  | 5
| 134570 | Oppervlaktewater | Chemie | org | lcms-gma | Geneesmiddelen (LCMS) | aztmcne | azitromycine | 0.1 | ug/l | 83905-01-5 | 40.6 | 24.5 | 47 | M375 - Eigen methode; analyse m.b.v. LC-MS | Q | 14
| 134571 | Oppervlaktewater | Chemie | org | lcms-gma | Geneesmiddelen (LCMS) | candstn | candesartan | 0.02 | ug/l | 139481-59-7 | 35.1 | 24.5 | 43 | M375 - Eigen methode; analyse m.b.v. LC-MS | Q | 14
| 134572 | Oppervlaktewater | Chemie | org | lcms-gma | Geneesmiddelen (LCMS) | captabne | capectiabine | 0.01 | ug/l | 154361-50-9 | 52.7 | 24.5 | 58 | M375 - Eigen methode; analyse m.b.v. LC-MS |  | 5
| 134573 | Oppervlaktewater | Chemie | org | lcms-gma | Geneesmiddelen (LCMS) | carbmzpne | carbamazepine | 0.01 | ug/l | 298-46-4 | 27.2 | 24.5 | 37 | M375 - Eigen methode; analyse m.b.v. LC-MS | Q | 14
| 134574 | Oppervlaktewater | Chemie | org | lcms-gma | Geneesmiddelen (LCMS) | citlpm | citalopram | 0.01 | ug/l | 59729-33-8 | 20.5 | 24.5 | 32 | M375 - Eigen methode; analyse m.b.v. LC-MS | Q | 14
| 134575 | Oppervlaktewater | Chemie | org | lcms-gma | Geneesmiddelen (LCMS) | clartmcne | claritromycine | 0.01 | ug/l | 81103-11-9 | 26.4 | 24.5 | 36 | M375 - Eigen methode; analyse m.b.v. LC-MS | Q | 14
| 131668 | Oppervlaktewater | Chemie | org | lcms-gma | Geneesmiddelen (LCMS) | clofbt | clofibraat | 0.1 | ug/l | 637-07-0 |  | 24.5 | 25 | M375 - Eigen methode; analyse m.b.v. LC-MS |  | 5
| 134576 | Oppervlaktewater | Chemie | org | lcms-gma | Geneesmiddelen (LCMS) | cycffAd | cyclofosfamide | 0.05 | ug/l | 50-18-0 | 19.8 | 24.5 | 32 | M375 - Eigen methode; analyse m.b.v. LC-MS |  | 5
| 134577 | Oppervlaktewater | Chemie | org | lcms-gma | Geneesmiddelen (LCMS) | Dclofnc | diclofenac | 0.01 | ug/l | 15307-86-5 | 18.4 | 24.5 | 31 | M375 - Eigen methode; analyse m.b.v. LC-MS | Q | 14
| 131675 | Oppervlaktewater | Chemie | org | lcms-gma | Geneesmiddelen (LCMS) | ertmcne | erytromycine | 0.01 | ug/l | 114-07-8 |  | 24.5 | 25 | M375 - Eigen methode; analyse m.b.v. LC-MS |  | 5
| 131677 | Oppervlaktewater | Chemie | org | lcms-gma | Geneesmiddelen (LCMS) | fluoxtne | fluoxetine | 0.01 | ug/l | 54910-89-3 |  | 24.5 | 25 | M375 - Eigen methode; analyse m.b.v. LC-MS |  | 5
| 134578 | Oppervlaktewater | Chemie | org | lcms-gma | Geneesmiddelen (LCMS) | fursmde | furosemide | 0.2 | ug/l | 54-31-9 | 109.9 | 24.5 | 113 | M375 - Eigen methode; analyse m.b.v. LC-MS | Q | 14
| 134579 | Oppervlaktewater | Chemie | org | lcms-gma | Geneesmiddelen (LCMS) | gemfbzl | gemfibrozil | 0.01 | ug/l | 25812-30-0 | 24.5 | 24.5 | 35 | M375 - Eigen methode; analyse m.b.v. LC-MS |  | 5
| 134580 | Oppervlaktewater | Chemie | org | lcms-gma | Geneesmiddelen (LCMS) | ibpfn | ibuprofen | 0.5 | ug/l | 15687-27-1 | 31.4 | 24.5 | 40 | M375 - Eigen methode; analyse m.b.v. LC-MS | Q | 5
| 134581 | Oppervlaktewater | Chemie | org | lcms-gma | Geneesmiddelen (LCMS) | iffAd | ifosfamide | 0.01 | ug/l | 3778-73-2 | 37.5 | 24.5 | 45 | M375 - Eigen methode; analyse m.b.v. LC-MS |  | 5
| 134582 | Oppervlaktewater | Chemie | org | lcms-gma | Geneesmiddelen (LCMS) | ivmctne | ivermectine | 0.05 | ug/l | 70288-86-7 | 74.2 | 24.5 | 78 | M375 - Eigen methode; analyse m.b.v. LC-MS |  | 5
| 134583 | Oppervlaktewater | Chemie | org | lcms-gma | Geneesmiddelen (LCMS) | jompl | jomeprol | 0.1 | ug/l | 78649-41-9 | 49 | 24.5 | 55 | M375 - Eigen methode; analyse m.b.v. LC-MS |  | 5
| 131698 | Oppervlaktewater | Chemie | org | lcms-gma | Geneesmiddelen (LCMS) | jopmde | jopromide | 0.05 | ug/l | 73334-07-3 |  | 24.5 | 25 | M375 - Eigen methode; analyse m.b.v. LC-MS |  | 5
| 131701 | Oppervlaktewater | Chemie | org | lcms-gma | Geneesmiddelen (LCMS) | joxtlmnzr | joxitalaminezuur | 0.05 | ug/l | 28179-44-4 |  | 24.5 | 25 | M375 - Eigen methode; analyse m.b.v. LC-MS |  | 5
| 131704 | Oppervlaktewater | Chemie | org | lcms-gma | Geneesmiddelen (LCMS) | levtrctm | levetiracetam | 0.01 | ug/l | 102767-28-2 |  | 24.5 | 25 | M375 - Eigen methode; analyse m.b.v. LC-MS |  | 5
| 134584 | Oppervlaktewater | Chemie | org | lcms-gma | Geneesmiddelen (LCMS) | lincmcne | lincomycine | 0.1 | ug/l | 154-21-2 | 46 | 24.5 | 52 | M375 - Eigen methode; analyse m.b.v. LC-MS |  | 5
| 134585 | Oppervlaktewater | Chemie | org | lcms-gma | Geneesmiddelen (LCMS) | lostan | losartan | 0.01 | ug/l | 114798-26-4 | 34.8 | 24.5 | 43 | M375 - Eigen methode; analyse m.b.v. LC-MS |  | 5
| 134586 | Oppervlaktewater | Chemie | org | lcms-gma | Geneesmiddelen (LCMS) | metfmne | metformine | 0.05 | ug/l | 657-24-9 | 47.8 | 24.5 | 54 | M375 - Eigen methode; analyse m.b.v. LC-MS |  | 5
| 134587 | Oppervlaktewater | Chemie | org | lcms-gma | Geneesmiddelen (LCMS) | napxn | naproxen | 0.05 | ug/l | 22204-53-1 | 32 | 24.5 | 40 | M375 - Eigen methode; analyse m.b.v. LC-MS |  | 5
| 134588 | Oppervlaktewater | Chemie | org | lcms-gma | Geneesmiddelen (LCMS) | parctml | paracetamol | 0.01 | ug/l | 103-90-2 | 45.9 | 24.5 | 52 | M375 - Eigen methode; analyse m.b.v. LC-MS |  | 5
| 131723 | Oppervlaktewater | Chemie | org | lcms-gma | Geneesmiddelen (LCMS) | primdn | primidon | 0.01 | ug/l | 125-33-7 |  | 24.5 | 25 | M375 - Eigen methode; analyse m.b.v. LC-MS |  | 5
| 134589 | Oppervlaktewater | Chemie | org | lcms-gma | Geneesmiddelen (LCMS) | propnll | propranolol | 0.01 | ug/l | 525-66-6 | 17 | 24.5 | 30 | M375 - Eigen methode; analyse m.b.v. LC-MS | Q | 14
| 131729 | Oppervlaktewater | Chemie | org | lcms-gma | Geneesmiddelen (LCMS) | quetpne | quetiapine | 0.01 | ug/l | 111974-69-7 |  | 24.5 | 25 | M375 - Eigen methode; analyse m.b.v. LC-MS |  | 5
| 134590 | Oppervlaktewater | Chemie | org | lcms-gma | Geneesmiddelen (LCMS) | simvstne | simvastatine | 0.1 | ug/l | 79902-63-9 | 58.5 | 24.5 | 63 | M375 - Eigen methode; analyse m.b.v. LC-MS |  | 5
| 134591 | Oppervlaktewater | Chemie | org | lcms-gma | Geneesmiddelen (LCMS) | sulfmtoazl | sulfamethoxazol | 0.01 | ug/l | 723-46-6 | 68.1 | 24.5 | 72 | M375 - Eigen methode; analyse m.b.v. LC-MS | Q | 14
| 131738 | Oppervlaktewater | Chemie | org | lcms-gma | Geneesmiddelen (LCMS) | t1011DHOx101 | trans-10,11-dihydroxy-10,11-dihydrocarbazepine | 0.01 | ug/l | 58955-93-4 |  | 24.5 | 25 | M375 - Eigen methode; analyse m.b.v. LC-MS |  | 5
| 134592 | Oppervlaktewater | Chemie | org | lcms-gma | Geneesmiddelen (LCMS) | venlfxne | venlafaxine | 0.01 | ug/l | 93413-69-5 | 26.5 | 24.5 | 36 | M375 - Eigen methode; analyse m.b.v. LC-MS | Q | 14
| 131637 | Oppervlaktewater | Chemie | org | lcms-gma | Geneesmiddelen (LCMS) | 2HOxibpfn | 2-hydroxyibuprofen | 0.01 | ug/l | 51146-55-5 |  | 24.5 | 25 | M375 - Eigen methode; analyse m.b.v. LC-MS |  | 5
| 134611 | Oppervlaktewater | Chemie | org | lcms-gmb | Geneesmiddelen (LCMS) | amdTzinzr | amidotrizoïnezuur | 0.01 | ug/l | 117-96-4 | 92.6 | 24.5 | 96 | M375 - Eigen methode; analyse m.b.v. LC-MS |  | 5
| 131860 | Oppervlaktewater | Chemie | org | lcms-gmb | Geneesmiddelen (LCMS) | amxclne | amoxicilline | 0.05 | ug/l | 26787-78-0 |  | 24.5 | 25 | M375 - Eigen methode; analyse m.b.v. LC-MS |  | 5
| 134612 | Oppervlaktewater | Chemie | org | lcms-gmb | Geneesmiddelen (LCMS) | bezafbt | bezafibraat | 0.01 | ug/l | 41859-67-0 | 19.7 | 24.5 | 31 | M375 - Eigen methode; analyse m.b.v. LC-MS |  | 5
| 134613 | Oppervlaktewater | Chemie | org | lcms-gmb | Geneesmiddelen (LCMS) | carbmzpne | carbamazepine | 0.01 | ug/l | 298-46-4 | 27.2 | 24.5 | 37 | M375 - Eigen methode; analyse m.b.v. LC-MS | Q | 14
| 134614 | Oppervlaktewater | Chemie | org | lcms-gmb | Geneesmiddelen (LCMS) | cipfxcne | ciprofloxacine | 0.2 | ug/l | 85721-33-1 | 43.3 | 24.5 | 50 | M375 - Eigen methode; analyse m.b.v. LC-MS |  | 5
| 134615 | Oppervlaktewater | Chemie | org | lcms-gmb | Geneesmiddelen (LCMS) | clartmcne | claritromycine | 0.01 | ug/l | 81103-11-9 | 26.4 | 24.5 | 36 | M375 - Eigen methode; analyse m.b.v. LC-MS | Q | 14
| 134616 | Oppervlaktewater | Chemie | org | lcms-gmb | Geneesmiddelen (LCMS) | clindmcne | clindamycine | 0.01 | ug/l | 18323-44-9 | 47.7 | 24.5 | 54 | M375 - Eigen methode; analyse m.b.v. LC-MS |  | 5
| 134617 | Oppervlaktewater | Chemie | org | lcms-gmb | Geneesmiddelen (LCMS) | clozpne | clozapine | 0.01 | ug/l | 5786-21-0 | 82.6 | 24.5 | 86 | M375 - Eigen methode; analyse m.b.v. LC-MS |  | 5
| 134618 | Oppervlaktewater | Chemie | org | lcms-gmb | Geneesmiddelen (LCMS) | Dclofnc | diclofenac | 0.01 | ug/l | 15307-86-5 | 14.8 | 24.5 | 29 | M375 - Eigen methode; analyse m.b.v. LC-MS | Q | 14
| 131881 | Oppervlaktewater | Chemie | org | lcms-gmb | Geneesmiddelen (LCMS) | desvlfxne | desvenlafaxine | 0.005 | ug/l | 93413-62-8 |  | 24.5 | 25 | M375 - Eigen methode; analyse m.b.v. LC-MS |  | 5
| 134619 | Oppervlaktewater | Chemie | org | lcms-gmb | Geneesmiddelen (LCMS) | DmTdzl | dimetridazol | 0.05 | ug/l | 551-92-8 | 26.9 | 24.5 | 36 | M375 - Eigen methode; analyse m.b.v. LC-MS |  | 5
| 134620 | Oppervlaktewater | Chemie | org | lcms-gmb | Geneesmiddelen (LCMS) | Dpyrdml | dipyridamol | 0.1 | ug/l | 58-32-2 | 106.7 | 24.5 | 109 | M375 - Eigen methode; analyse m.b.v. LC-MS |  | 5
| 134621 | Oppervlaktewater | Chemie | org | lcms-gmb | Geneesmiddelen (LCMS) | fenzn | fenazon (antipyrine) | 0.01 | ug/l | 60-80-0 | 35.8 | 24.5 | 43 | M375 - Eigen methode; analyse m.b.v. LC-MS |  | 5
| 131887 | Oppervlaktewater | Chemie | org | lcms-gmb | Geneesmiddelen (LCMS) | flucnzl | fluconazol | 0.005 | ug/l | 86386-73-4 |  | 24.5 | 25 | M375 - Eigen methode; analyse m.b.v. LC-MS |  | 5
| 134622 | Oppervlaktewater | Chemie | org | lcms-gmb | Geneesmiddelen (LCMS) | gabptne | gabapentine | 0.02 | ug/l | 60142-96-3 | 61.6 | 24.5 | 66 | M375 - Eigen methode; analyse m.b.v. LC-MS | Q | 14
| 134623 | Oppervlaktewater | Chemie | org | lcms-gmb | Geneesmiddelen (LCMS) | HCltazde | hydrochloorthiazide | 5 | ug/l | 58-93-5 | 56.4 | 24.5 | 61 | M375 - Eigen methode; analyse m.b.v. LC-MS |  | 5
| 134624 | Oppervlaktewater | Chemie | org | lcms-gmb | Geneesmiddelen (LCMS) | irbstan | irbesartan | 0.01 | ug/l | 138402-11-6 | 12.8 | 24.5 | 28 | M375 - Eigen methode; analyse m.b.v. LC-MS | Q | 14
| 134625 | Oppervlaktewater | Chemie | org | lcms-gmb | Geneesmiddelen (LCMS) | jopmdl | jopamidol | 0.2 | ug/l | 60166-93-0 | 45.7 | 24.5 | 52 | M375 - Eigen methode; analyse m.b.v. LC-MS |  | 5
| 134626 | Oppervlaktewater | Chemie | org | lcms-gmb | Geneesmiddelen (LCMS) | ketpfn | ketoprofen | 0.01 | ug/l | 22071-15-4 | 21.8 | 24.5 | 33 | M375 - Eigen methode; analyse m.b.v. LC-MS |  | 5
| 134627 | Oppervlaktewater | Chemie | org | lcms-gmb | Geneesmiddelen (LCMS) | lidcine | lidocaïne | 0.01 | ug/l | 137-58-6 | 24.1 | 24.5 | 34 | M375 - Eigen methode; analyse m.b.v. LC-MS |  | 5
| 134628 | Oppervlaktewater | Chemie | org | lcms-gmb | Geneesmiddelen (LCMS) | metpll | metoprolol | 0.01 | ug/l | 37350-58-6 | 18.4 | 24.5 | 31 | M375 - Eigen methode; analyse m.b.v. LC-MS | Q | 14
| 131821 | Oppervlaktewater | Chemie | org | lcms-gmb | Geneesmiddelen (LCMS) | micanzl | miconazol | 0.005 | ug/l | 22916-47-8 |  | 24.5 | 25 | M375 - Eigen methode; analyse m.b.v. LC-MS |  | 5
| 134629 | Oppervlaktewater | Chemie | org | lcms-gmb | Geneesmiddelen (LCMS) | oxzpm | oxazepam | 0.01 | ug/l | 604-75-1 | 23.8 | 24.5 | 34 | M375 - Eigen methode; analyse m.b.v. LC-MS |  | 5
| 134630 | Oppervlaktewater | Chemie | org | lcms-gmb | Geneesmiddelen (LCMS) | pipprn | pipamperon | 0.01 | ug/l | 1893-33-0 | 96.3 | 24.5 | 99 | M375 - Eigen methode; analyse m.b.v. LC-MS |  | 5
| 134631 | Oppervlaktewater | Chemie | org | lcms-gmb | Geneesmiddelen (LCMS) | poxflne | pentoxifylline | 0.01 | ug/l | 6493-05-6 | 30.4 | 24.5 | 39 | M375 - Eigen methode; analyse m.b.v. LC-MS |  | 5
| 134632 | Oppervlaktewater | Chemie | org | lcms-gmb | Geneesmiddelen (LCMS) | sotll | sotalol | 0.01 | ug/l | 3930-20-9 | 22.3 | 24.5 | 33 | M375 - Eigen methode; analyse m.b.v. LC-MS | Q | 14
| 134633 | Oppervlaktewater | Chemie | org | lcms-gmb | Geneesmiddelen (LCMS) | sulfmtoazl | sulfamethoxazol | 0.01 | ug/l | 723-46-6 | 68.1 | 24.5 | 72 | M375 - Eigen methode; analyse m.b.v. LC-MS | Q | 14
| 134634 | Oppervlaktewater | Chemie | org | lcms-gmb | Geneesmiddelen (LCMS) | Tmtpm | trimethoprim | 0.01 | ug/l | 738-70-5 | 20.9 | 24.5 | 32 | M375 - Eigen methode; analyse m.b.v. LC-MS | Q | 14
| 134635 | Oppervlaktewater | Chemie | org | lcms-gmb | Geneesmiddelen (LCMS) | valstan | valsartan | 0.01 | ug/l | 137862-53-4 | 34.1 | 24.5 | 42 | M375 - Eigen methode; analyse m.b.v. LC-MS |  | 5
| 134636 | Oppervlaktewater | Chemie | org | lcms-nts | Bestrijdingsmiddelen NTS (LCMS) | abmtne | abamectine | 0.0005 | ug/l | 71751-41-2 | 45.8 | 24.5 | 52 | M375 - Eigen methode; analyse m.b.v. LC-MS
| 134637 | Oppervlaktewater | Chemie | org | lcms-nts | Bestrijdingsmiddelen NTS (LCMS) | acqncl | acequinocyl | 0.001 | ug/l | 57960-19-7 | 63.3 | 24.5 | 68 | M375 - Eigen methode; analyse m.b.v. LC-MS
| 134638 | Oppervlaktewater | Chemie | org | lcms-nts | Bestrijdingsmiddelen NTS (LCMS) | Dfbzrn | diflubenzuron | 0.001 | ug/l | 35367-38-5 | 9.4 | 24.5 | 26 | M375 - Eigen methode; analyse m.b.v. LC-MS
| 134639 | Oppervlaktewater | Chemie | org | lcms-nts | Bestrijdingsmiddelen NTS (LCMS) | emmtbzat | emamectin-benzoaat | 0.0004 | ug/l | 155569-91-8 | 27.8 | 24.5 | 37 | M375 - Eigen methode; analyse m.b.v. LC-MS
| 134640 | Oppervlaktewater | Chemie | org | lcms-nts | Bestrijdingsmiddelen NTS (LCMS) | fipnl | fipronil | 3e-05 | ug/l | 120068-37-3 | 11.7 | 24.5 | 27 | M375 - Eigen methode; analyse m.b.v. LC-MS
| 134641 | Oppervlaktewater | Chemie | org | lcms-nts | Bestrijdingsmiddelen NTS (LCMS) | milbmcA3 | milbemycin A3 | 0.00025 | ug/l | 51596-10-2 | 30.9 | 24.5 | 39 | M375 - Eigen methode; analyse m.b.v. LC-MS
| 134642 | Oppervlaktewater | Chemie | org | lcms-nts | Bestrijdingsmiddelen NTS (LCMS) | milbmcA4 | milbemycin A4 | 0.00025 | ug/l | 51596-11-3 | 35.8 | 24.5 | 43 | M375 - Eigen methode; analyse m.b.v. LC-MS
| 134643 | Oppervlaktewater | Chemie | org | lcms-nts | Bestrijdingsmiddelen NTS (LCMS) | piprnbO | piperonyl-butoxide | 8e-05 | ug/l | 51-03-6 | 27.9 | 24.5 | 37 | M375 - Eigen methode; analyse m.b.v. LC-MS
| 134644 | Oppervlaktewater | Chemie | org | lcms-nts | Bestrijdingsmiddelen NTS (LCMS) | spirxmne | spiroxamine | 0.0005 | ug/l | 118134-30-8 | 21.9 | 24.5 | 33 | M375 - Eigen methode; analyse m.b.v. LC-MS
| 134645 | Oppervlaktewater | Chemie | org | lcms-nts | Bestrijdingsmiddelen NTS (LCMS) | TbnrC1y | tribenuron-methyl | 0.005 | ug/l | 101200-48-0 | 33.4 | 24.5 | 41 | M375 - Eigen methode; analyse m.b.v. LC-MS
| 134646 | Oppervlaktewater | Chemie | org | lcms-nts | Bestrijdingsmiddelen NTS (LCMS) | TClfn | trichloorfon | 0.0005 | ug/l | 52-68-6 | 11.2 | 24.5 | 27 | M375 - Eigen methode; analyse m.b.v. LC-MS
| 134647 | Oppervlaktewater | Chemie | org | lcms-nts | Bestrijdingsmiddelen NTS (LCMS) | tefbzrn | teflubenzuron | 0.001 | ug/l | 83121-18-0 | 11.4 | 24.5 | 27 | M375 - Eigen methode; analyse m.b.v. LC-MS
| 134648 | Oppervlaktewater | Chemie | org | lcms-nts | Bestrijdingsmiddelen NTS (LCMS) | thifsfrnC1y | thifensulfuron-methyl | 0.0002 | ug/l | 79277-27-3 | 10.4 | 24.5 | 27 | M375 - Eigen methode; analyse m.b.v. LC-MS
| 135945 | Oppervlaktewater | Chemie | org | lcms-pfas-spe | PFAS (LCMS) | ADONA | ammonium 4,8-dioxa-3H-perfluornonanoaat (ADONA) |  | ng/l | 958445-44-8 | 14.8 | 24.5 | 29 | M375 - Eigen methode; analyse m.b.v. LC-MS |  | 60
| 135942 | Oppervlaktewater | Chemie | org | lcms-pfas-spe | PFAS (LCMS) | bisPFC10yPO4 | 8:2 fluortelomeer fosfaat diester (8:2 DiPAP) |  | ng/l | 678-41-1 | 16.2 | 24.5 | 29 | M375 - Eigen methode; analyse m.b.v. LC-MS |  | 60
| 135948 | Oppervlaktewater | Chemie | org | lcms-pfas-spe | PFAS (LCMS) | cF16C10ezr | 8:2 fluortelomeer onverzadigd carbonzuur (8:2 FTUCA) |  | ng/l | 70887-84-2 | 35.3 | 24.5 | 43 | M375 - Eigen methode; analyse m.b.v. LC-MS |  | 60
| 135939 | Oppervlaktewater | Chemie | org | lcms-pfas-spe | PFAS (LCMS) | EtFOSA | n-ethylperfluoroctaansulfonamide (EtFOSA) |  | ng/l | 4151-50-2 | 20.9 | 24.5 | 32 | M375 - Eigen methode; analyse m.b.v. LC-MS |  | 60
| 135921 | Oppervlaktewater | Chemie | org | lcms-pfas-spe | PFAS (LCMS) | EtFOSAA | n-ethylperfluoroctaansulfonamide acetaat (EtFOSAA) |  | ng/l | 2991-50-6 | 49.1 | 24.5 | 55 | M375 - Eigen methode; analyse m.b.v. LC-MS |  | 60
| 135816 | Oppervlaktewater | Chemie | org | lcms-pfas-spe | PFAS (LCMS) | FRD-903 | 2,3,3,3-tetrafluor-2-(heptafluorpropoxy) propaanzuur (HFPO-DA) |  | ng/l | 13252-13-6 | 16.7 | 24.5 | 30 | M375 - Eigen methode; analyse m.b.v. LC-MS |  | 60
| 135903 | Oppervlaktewater | Chemie | org | lcms-pfas-spe | PFAS (LCMS) | H-PFC10asfzr | 8:2 fluortelomeer sulfonzuur (8:2 FTS) |  | ng/l | 39108-34-4 | 14.7 | 24.5 | 29 | M375 - Eigen methode; analyse m.b.v. LC-MS |  | 60
| 135906 | Oppervlaktewater | Chemie | org | lcms-pfas-spe | PFAS (LCMS) | H-PFC12asfzr | 10:2 fluortelomeer sulfonzuur (10:2 FTS) |  | ng/l | 120226-60-0 | 24.5 | 24.5 | 35 | M375 - Eigen methode; analyse m.b.v. LC-MS |  | 60
| 135897 | Oppervlaktewater | Chemie | org | lcms-pfas-spe | PFAS (LCMS) | H-PFC6asfzr | 4:2 fluortelomeer sulfonzuur (4:2 FTS) |  | ng/l | 757124-72-4 | 23.6 | 24.5 | 34 | M375 - Eigen methode; analyse m.b.v. LC-MS |  | 60
| 135831 | Oppervlaktewater | Chemie | org | lcms-pfas-spe | PFAS (LCMS) | HPFHpA | 7H-perfluorheptaanzuur (HPFHpA) |  | ng/l | 1546-95-8 | 39.2 | 24.5 | 46 | M375 - Eigen methode; analyse m.b.v. LC-MS |  | 60
| 135852 | Oppervlaktewater | Chemie | org | lcms-pfas-spe | PFAS (LCMS) | H-PFUdA | 2H,2H,3H,3H-perfluorundecaanzuur (H-PFUdA) |  | ng/l | 34598-33-9 | 86.3 | 24.5 | 90 | M375 - Eigen methode; analyse m.b.v. LC-MS |  | 60
| 135864 | Oppervlaktewater | Chemie | org | lcms-pfas-spe | PFAS (LCMS) | L_PFBS | perfluorbutaansulfonzuur (PFBS) |  | ng/l | 375-73-5 | 18.5 | 24.5 | 31 | M375 - Eigen methode; analyse m.b.v. LC-MS |  | 60
| 135888 | Oppervlaktewater | Chemie | org | lcms-pfas-spe | PFAS (LCMS) | L_PFDS | perfluordecaansulfonzuur (PFDS) |  | ng/l | 335-77-3 | 48.9 | 24.5 | 55 | M375 - Eigen methode; analyse m.b.v. LC-MS |  | 60
| 135876 | Oppervlaktewater | Chemie | org | lcms-pfas-spe | PFAS (LCMS) | L_PFHpS | perfluorheptaansulfonzuur (PFHpS) |  | ng/l | 375-92-8 | 37 | 24.5 | 44 | M375 - Eigen methode; analyse m.b.v. LC-MS |  | 60
| 135870 | Oppervlaktewater | Chemie | org | lcms-pfas-spe | PFAS (LCMS) | L_PFHxS | perfluorhexaansulfonzuur (PFHxS lineair) |  | ng/l | 355-46-4 | 15.5 | 24.5 | 29 | M375 - Eigen methode; analyse m.b.v. LC-MS |  | 60
| 135915 | Oppervlaktewater | Chemie | org | lcms-pfas-spe | PFAS (LCMS) | MeFBSAA | N-methylperfluorbutaansulfonylamide acetaat (MeFBSAA) |  | ng/l | 159381-10-9 | 44.3 | 24.5 | 51 | M375 - Eigen methode; analyse m.b.v. LC-MS |  | 60
| 135936 | Oppervlaktewater | Chemie | org | lcms-pfas-spe | PFAS (LCMS) | MeFOSA | n-methylperfluoroctaansulfonamide (MeFOSA) |  | ng/l | 31506-32-8 | 21 | 24.5 | 32 | M375 - Eigen methode; analyse m.b.v. LC-MS |  | 60
| 135927 | Oppervlaktewater | Chemie | org | lcms-pfas-spe | PFAS (LCMS) | NC1yPFC4asfA | n-methylperfluorbutaansulfonamide (MeFBSA) |  | ng/l | 68298-12-4 | 14.6 | 24.5 | 29 | M375 - Eigen methode; analyse m.b.v. LC-MS |  | 60
| 135918 | Oppervlaktewater | Chemie | org | lcms-pfas-spe | PFAS (LCMS) | N-MeFOSAA | n-methylperfluoroctaansulfonamide acetaat (MeFOSAA) |  | ng/l | 2355-31-9 | 128.5 | 24.5 | 131 | M375 - Eigen methode; analyse m.b.v. LC-MS |  | 60
| 135819 | Oppervlaktewater | Chemie | org | lcms-pfas-spe | PFAS (LCMS) | PFBA | perfluorbutaanzuur (PFBA) |  | ng/l | 375-22-4 | 20.2 | 24.5 | 32 | M375 - Eigen methode; analyse m.b.v. LC-MS |  | 60
| 135924 | Oppervlaktewater | Chemie | org | lcms-pfas-spe | PFAS (LCMS) | PFC4asfAd | perfluor-1-butaansulfonamide (PFBSA) |  | ng/l | 30334-69-1 | 19.1 | 24.5 | 31 | M375 - Eigen methode; analyse m.b.v. LC-MS |  | 60
| 135867 | Oppervlaktewater | Chemie | org | lcms-pfas-spe | PFAS (LCMS) | PFC5asfzr | perfluorpentaansulfonzuur (PFPeS) |  | ng/l | 2706-91-4 | 43.8 | 24.5 | 50 | M375 - Eigen methode; analyse m.b.v. LC-MS |  | 60
| 135885 | Oppervlaktewater | Chemie | org | lcms-pfas-spe | PFAS (LCMS) | PFC9asfzr | perfluornonaansulfonzuur (PFNS) |  | ng/l | 68259-12-1 | 39.8 | 24.5 | 47 | M375 - Eigen methode; analyse m.b.v. LC-MS |  | 60
| 135846 | Oppervlaktewater | Chemie | org | lcms-pfas-spe | PFAS (LCMS) | PFDA | perfluordecaanzuur (PFDA) |  | ng/l | 335-76-2 | 16.8 | 24.5 | 30 | M375 - Eigen methode; analyse m.b.v. LC-MS |  | 60
| 135855 | Oppervlaktewater | Chemie | org | lcms-pfas-spe | PFAS (LCMS) | PFDoA | perfluordodecaanzuur (PFDoDA) |  | ng/l | 307-55-1 | 15.4 | 24.5 | 29 | M375 - Eigen methode; analyse m.b.v. LC-MS |  | 60
| 135894 | Oppervlaktewater | Chemie | org | lcms-pfas-spe | PFAS (LCMS) | PFDoAS | perfluordodecaansulfonzuur (PFDoAS) |  | ng/l | 79780-39-5 | 17.4 | 24.5 | 30 | M375 - Eigen methode; analyse m.b.v. LC-MS |  | 60
| 135828 | Oppervlaktewater | Chemie | org | lcms-pfas-spe | PFAS (LCMS) | PFHpA | perfluorheptaanzuur (PFHpA) |  | ng/l | 375-85-9 | 17.8 | 24.5 | 30 | M375 - Eigen methode; analyse m.b.v. LC-MS |  | 60
| 135825 | Oppervlaktewater | Chemie | org | lcms-pfas-spe | PFAS (LCMS) | PFHxA | perfluorhexaanzuur (PFHxA) |  | ng/l | 307-24-4 | 23.3 | 24.5 | 34 | M375 - Eigen methode; analyse m.b.v. LC-MS |  | 60
| 135930 | Oppervlaktewater | Chemie | org | lcms-pfas-spe | PFAS (LCMS) | PFHxSA | perfluorhexaansulfonamide (PFHxSA) |  | ng/l | 41997-13-1 | 20.7 | 24.5 | 32 | M375 - Eigen methode; analyse m.b.v. LC-MS |  | 60
| 135843 | Oppervlaktewater | Chemie | org | lcms-pfas-spe | PFAS (LCMS) | PFNA | perfluornonaanzuur (PFNA) |  | ng/l | 375-95-1 | 29.6 | 24.5 | 38 | M375 - Eigen methode; analyse m.b.v. LC-MS |  | 60
| 135834 | Oppervlaktewater | Chemie | org | lcms-pfas-spe | PFAS (LCMS) | PFOA | perfluoroctaanzuur (PFOA lineair) |  | ng/l | 335-67-1 | 21.4 | 24.5 | 33 | M375 - Eigen methode; analyse m.b.v. LC-MS |  | 60
| 135879 | Oppervlaktewater | Chemie | org | lcms-pfas-spe | PFAS (LCMS) | PFOS | perfluoroctaansulfonzuur (PFOS lineair) |  | ng/l | 1763-23-1 | 18.2 | 24.5 | 31 | M375 - Eigen methode; analyse m.b.v. LC-MS |  | 60
| 135933 | Oppervlaktewater | Chemie | org | lcms-pfas-spe | PFAS (LCMS) | PFOSA | perfluoroctaansulfonamide (PFOSA) |  | ng/l | 754-91-6 | 53.3 | 24.5 | 59 | M375 - Eigen methode; analyse m.b.v. LC-MS |  | 60
| 135822 | Oppervlaktewater | Chemie | org | lcms-pfas-spe | PFAS (LCMS) | PFPA | perfluorpentaanzuur (PFPeA) |  | ng/l | 2706-90-3 | 29.6 | 24.5 | 38 | M375 - Eigen methode; analyse m.b.v. LC-MS |  | 60
| 135858 | Oppervlaktewater | Chemie | org | lcms-pfas-spe | PFAS (LCMS) | PFTDA | perfluortridecaanzuur (PFTrDA) |  | ng/l | 72629-94-8 | 54 | 24.5 | 59 | M375 - Eigen methode; analyse m.b.v. LC-MS |  | 60
| 135891 | Oppervlaktewater | Chemie | org | lcms-pfas-spe | PFAS (LCMS) | PFTDAS | perfluortridecaansulfonzuur (PFTDAS) |  | ng/l | 791563-89-8 | 88.9 | 24.5 | 92 | M375 - Eigen methode; analyse m.b.v. LC-MS |  | 60
| 135861 | Oppervlaktewater | Chemie | org | lcms-pfas-spe | PFAS (LCMS) | PFTeDA | perfluortetradecaanzuur (PFTeDA) |  | ng/l | 376-06-7 | 16.5 | 24.5 | 30 | M375 - Eigen methode; analyse m.b.v. LC-MS |  | 60
| 135849 | Oppervlaktewater | Chemie | org | lcms-pfas-spe | PFAS (LCMS) | PFUdA | perfluorundecaanzuur (PFUnDA) |  | ng/l | 2058-94-8 | 14.8 | 24.5 | 29 | M375 - Eigen methode; analyse m.b.v. LC-MS |  | 60
| 135840 | Oppervlaktewater | Chemie | org | lcms-pfas-spe | PFAS (LCMS) | PF37DC1yOA | perfluor-3,7dimethyloctaanzuur (P37DMOA) |  | ng/l | 172155-07-6 | 35.1 | 24.5 | 43 | M375 - Eigen methode; analyse m.b.v. LC-MS |  | 60
| 135873 | Oppervlaktewater | Chemie | org | lcms-pfas-spe | PFAS (LCMS) | sverttPFHxS | perfluorhexaansulfonzuur (PFHxS vertakt) |  | ng/l |  | 38.1 | 24.5 | 45 | M375 - Eigen methode; analyse m.b.v. LC-MS |  | 60
| 135837 | Oppervlaktewater | Chemie | org | lcms-pfas-spe | PFAS (LCMS) | sverttPFOA | perfluoroctaanzuur (PFOA vertakt) |  | ng/l |  | 29.4 | 24.5 | 38 | M375 - Eigen methode; analyse m.b.v. LC-MS |  | 60
| 135882 | Oppervlaktewater | Chemie | org | lcms-pfas-spe | PFAS (LCMS) | sverttPFOS | perfluoroctaansulfonzuur (PFOS vertakt) |  | ng/l |  | 17.1 | 24.5 | 30 | M375 - Eigen methode; analyse m.b.v. LC-MS |  | 60
| 135909 | Oppervlaktewater | Chemie | org | lcms-pfas-spe | PFAS (LCMS) | 11ClPF3OUdS | 11-chlooreicosafluor-3-oxaundecaan-1-sulfonzuur (11ClPF3OUdS) |  | ng/l | 763051-92-9 | 17.9 | 24.5 | 30 | M375 - Eigen methode; analyse m.b.v. LC-MS |  | 60
| 135900 | Oppervlaktewater | Chemie | org | lcms-pfas-spe | PFAS (LCMS) | 2PFC6yC2a1sf | 6:2 fluortelomeer sulfonzuur (6:2 FTS) |  | ng/l | 27619-97-2 | 19.2 | 24.5 | 31 | M375 - Eigen methode; analyse m.b.v. LC-MS |  | 60
| 135912 | Oppervlaktewater | Chemie | org | lcms-pfas-spe | PFAS (LCMS) | 4-PFECHS | decafluor-4-(1,1,2,2,2-pentafluorethyl)cyclohexaansulfonzuur (4-PFECH) |  | ng/l | 646-83-3 | 22.2 | 24.5 | 33 | M375 - Eigen methode; analyse m.b.v. LC-MS |  | 60
| 136381 | Oppervlaktewater | Chemie | org | lcms-pfas-spe | PFAS (LCMS) | 9-Cl-PF3ONS | 9-chloorhexadecaanfluor-3-oxanon-1-sulfonzuur |  | ng/l | 756426-58-1 | 35.2 | 24.5 | 43 | M375 - Eigen methode; analyse m.b.v. LC-MS |  | 60
| 134649 | Oppervlaktewater | Chemie | org | ocb | Organochloorbestrijdingsmiddelen | aedsfn | alfa-endosulfan | 0.0005 | ug/l | 959-98-8 | 38.1 | 24.5 | 45 | M107 - gelijkwaardig aan NEN-EN-ISO 6468 (conservering conform NEN-EN-ISO 5667-3, analyse gelijkwaardig aan NEN-EN-ISO 6468) | Q | 7
| 134650 | Oppervlaktewater | Chemie | org | ocb | Organochloorbestrijdingsmiddelen | aHCH | alfa-hexachloorcyclohexaan | 0.0005 | ug/l | 319-84-6 | 25.9 | 24.5 | 36 | M107 - gelijkwaardig aan NEN-EN-ISO 6468 (conservering conform NEN-EN-ISO 5667-3, analyse gelijkwaardig aan NEN-EN-ISO 6468) | Q | 7
| 134651 | Oppervlaktewater | Chemie | org | ocb | Organochloorbestrijdingsmiddelen | aldn | aldrin | 0.0005 | ug/l | 309-00-2 | 31.7 | 24.5 | 40 | M107 - gelijkwaardig aan NEN-EN-ISO 6468 (conservering conform NEN-EN-ISO 5667-3, analyse gelijkwaardig aan NEN-EN-ISO 6468) | Q | 7
| 134652 | Oppervlaktewater | Chemie | org | ocb | Organochloorbestrijdingsmiddelen | bedsfn | beta-endosulfan | 0.0005 | ug/l | 33213-65-9 | 32.9 | 24.5 | 41 | M107 - gelijkwaardig aan NEN-EN-ISO 6468 (conservering conform NEN-EN-ISO 5667-3, analyse gelijkwaardig aan NEN-EN-ISO 6468) | Q | 7
| 134653 | Oppervlaktewater | Chemie | org | ocb | Organochloorbestrijdingsmiddelen | bHCH | beta-hexachloorcyclohexaan | 0.0005 | ug/l | 319-85-7 | 14.2 | 24.5 | 28 | M107 - gelijkwaardig aan NEN-EN-ISO 6468 (conservering conform NEN-EN-ISO 5667-3, analyse gelijkwaardig aan NEN-EN-ISO 6468) | Q | 7
| 134654 | Oppervlaktewater | Chemie | org | ocb | Organochloorbestrijdingsmiddelen | cCldn | cis-chloordaan | 0.0005 | ug/l | 5103-71-9 | 23 | 24.5 | 34 | M65 - Eigen methode; analyse m.b.v. GC-MS | Q | 7
| 134655 | Oppervlaktewater | Chemie | org | ocb | Organochloorbestrijdingsmiddelen | cHCH | gamma-hexachloorcyclohexaan (lindaan) | 0.0005 | ug/l | 58-89-9 | 18.8 | 24.5 | 31 | M107 - gelijkwaardig aan NEN-EN-ISO 6468 (conservering conform NEN-EN-ISO 5667-3, analyse gelijkwaardig aan NEN-EN-ISO 6468) | Q | 7
| 134656 | Oppervlaktewater | Chemie | org | ocb | Organochloorbestrijdingsmiddelen | cHpClepO | cis-heptachloorepoxide | 0.0005 | ug/l | 1024-57-3 | 27.6 | 24.5 | 37 | M107 - gelijkwaardig aan NEN-EN-ISO 6468 (conservering conform NEN-EN-ISO 5667-3, analyse gelijkwaardig aan NEN-EN-ISO 6468) | Q | 7
| 134657 | Oppervlaktewater | Chemie | org | ocb | Organochloorbestrijdingsmiddelen | dHCH | delta-hexachloorcyclohexaan | 0.0005 | ug/l | 319-86-8 | 11.9 | 24.5 | 27 | M107 - gelijkwaardig aan NEN-EN-ISO 6468 (conservering conform NEN-EN-ISO 5667-3, analyse gelijkwaardig aan NEN-EN-ISO 6468) | Q | 7
| 134658 | Oppervlaktewater | Chemie | org | ocb | Organochloorbestrijdingsmiddelen | dieldn | dieldrin | 0.0005 | ug/l | 60-57-1 | 11.7 | 24.5 | 27 | M107 - gelijkwaardig aan NEN-EN-ISO 6468 (conservering conform NEN-EN-ISO 5667-3, analyse gelijkwaardig aan NEN-EN-ISO 6468) | Q | 7
| 134659 | Oppervlaktewater | Chemie | org | ocb | Organochloorbestrijdingsmiddelen | endn | endrin | 0.0005 | ug/l | 72-20-8 | 22.1 | 24.5 | 33 | M107 - gelijkwaardig aan NEN-EN-ISO 6468 (conservering conform NEN-EN-ISO 5667-3, analyse gelijkwaardig aan NEN-EN-ISO 6468) | Q | 7
| 134660 | Oppervlaktewater | Chemie | org | ocb | Organochloorbestrijdingsmiddelen | endsfSO4 | endosulfansulfaat | 0.0005 | ug/l | 1031-07-8 | 31.3 | 24.5 | 40 | M65 - Eigen methode; analyse m.b.v. GC-MS | Q | 7
| 134661 | Oppervlaktewater | Chemie | org | ocb | Organochloorbestrijdingsmiddelen | HCB | hexachloorbenzeen | 0.0005 | ug/l | 118-74-1 | 56 | 24.5 | 61 | M107 - gelijkwaardig aan NEN-EN-ISO 6468 (conservering conform NEN-EN-ISO 5667-3, analyse gelijkwaardig aan NEN-EN-ISO 6468) | Q | 7
| 134662 | Oppervlaktewater | Chemie | org | ocb | Organochloorbestrijdingsmiddelen | HpCl | heptachloor | 0.0005 | ug/l | 76-44-8 | 16.5 | 24.5 | 30 | M107 - gelijkwaardig aan NEN-EN-ISO 6468 (conservering conform NEN-EN-ISO 5667-3, analyse gelijkwaardig aan NEN-EN-ISO 6468) | Q | 7
| 134663 | Oppervlaktewater | Chemie | org | ocb | Organochloorbestrijdingsmiddelen | HxClbtDen | hexachloorbutadieen | 0.0005 | ug/l | 87-68-3 | 47.9 | 24.5 | 54 | M65 - Eigen methode; analyse m.b.v. GC-MS | Q | 7
| 134664 | Oppervlaktewater | Chemie | org | ocb | Organochloorbestrijdingsmiddelen | idn | isodrin | 0.0005 | ug/l | 465-73-6 | 35.4 | 24.5 | 43 | M65 - Eigen methode; analyse m.b.v. GC-MS | Q | 7
| 134665 | Oppervlaktewater | Chemie | org | ocb | Organochloorbestrijdingsmiddelen | PeClBen | pentachloorbenzeen | 0.0005 | ug/l | 608-93-5 | 22.9 | 24.5 | 34 | M107 - gelijkwaardig aan NEN-EN-ISO 6468 (conservering conform NEN-EN-ISO 5667-3, analyse gelijkwaardig aan NEN-EN-ISO 6468) | Q | 7
| 134666 | Oppervlaktewater | Chemie | org | ocb | Organochloorbestrijdingsmiddelen | s12x5T4ClBen | som 1,2,3,5- en 1,2,4,5-tetrachloorbenzeen | 0.0005 | ug/l |  | 50.4 | 24.5 | 56 | M107 - gelijkwaardig aan NEN-EN-ISO 6468 (conservering conform NEN-EN-ISO 5667-3, analyse gelijkwaardig aan NEN-EN-ISO 6468) | Q | 7
| 134667 | Oppervlaktewater | Chemie | org | ocb | Organochloorbestrijdingsmiddelen | tCldn | trans-chloordaan | 0.0005 | ug/l | 5103-74-2 | 25 | 24.5 | 35 | M65 - Eigen methode; analyse m.b.v. GC-MS | Q | 7
| 134668 | Oppervlaktewater | Chemie | org | ocb | Organochloorbestrijdingsmiddelen | teldn | telodrin | 0.0005 | ug/l | 297-78-9 | 40.5 | 24.5 | 47 | M65 - Eigen methode; analyse m.b.v. GC-MS | Q | 7
| 134669 | Oppervlaktewater | Chemie | org | ocb | Organochloorbestrijdingsmiddelen | tHpClepO | trans-heptachloorepoxide | 0.0005 | ug/l | 28044-83-9 | 24.9 | 24.5 | 35 | M107 - gelijkwaardig aan NEN-EN-ISO 6468 (conservering conform NEN-EN-ISO 5667-3, analyse gelijkwaardig aan NEN-EN-ISO 6468) | Q | 7
| 134670 | Oppervlaktewater | Chemie | org | ocb | Organochloorbestrijdingsmiddelen | 1234T4ClBen | 1,2,3,4-tetrachloorbenzeen | 0.0005 | ug/l | 634-66-2 | 39.4 | 24.5 | 46 | M107 - gelijkwaardig aan NEN-EN-ISO 6468 (conservering conform NEN-EN-ISO 5667-3, analyse gelijkwaardig aan NEN-EN-ISO 6468) | Q | 7
| 134671 | Oppervlaktewater | Chemie | org | ocb | Organochloorbestrijdingsmiddelen | 24DDD | 2,4'-dichloordifenyldichloorethaan | 0.0005 | ug/l | 53-19-0 | 22 | 24.5 | 33 | M107 - gelijkwaardig aan NEN-EN-ISO 6468 (conservering conform NEN-EN-ISO 5667-3, analyse gelijkwaardig aan NEN-EN-ISO 6468) | Q | 7
| 134672 | Oppervlaktewater | Chemie | org | ocb | Organochloorbestrijdingsmiddelen | 24DDE | 2,4'-dichloordifenyldichlooretheen | 0.0005 | ug/l | 3424-82-6 | 19.3 | 24.5 | 31 | M107 - gelijkwaardig aan NEN-EN-ISO 6468 (conservering conform NEN-EN-ISO 5667-3, analyse gelijkwaardig aan NEN-EN-ISO 6468) | Q | 7
| 134673 | Oppervlaktewater | Chemie | org | ocb | Organochloorbestrijdingsmiddelen | 24DDT | 2,4'-dichloordifenyltrichloorethaan | 0.0005 | ug/l | 789-02-6 | 21.9 | 24.5 | 33 | M107 - gelijkwaardig aan NEN-EN-ISO 6468 (conservering conform NEN-EN-ISO 5667-3, analyse gelijkwaardig aan NEN-EN-ISO 6468) | Q | 7
| 134674 | Oppervlaktewater | Chemie | org | ocb | Organochloorbestrijdingsmiddelen | 44DDD | 4,4'-dichloordifenyldichloorethaan | 0.0005 | ug/l | 72-54-8 | 27.5 | 24.5 | 37 | M107 - gelijkwaardig aan NEN-EN-ISO 6468 (conservering conform NEN-EN-ISO 5667-3, analyse gelijkwaardig aan NEN-EN-ISO 6468) | Q | 7
| 134675 | Oppervlaktewater | Chemie | org | ocb | Organochloorbestrijdingsmiddelen | 44DDE | 4,4'-dichloordifenyldichlooretheen | 0.0005 | ug/l | 72-55-9 | 18 | 24.5 | 30 | M107 - gelijkwaardig aan NEN-EN-ISO 6468 (conservering conform NEN-EN-ISO 5667-3, analyse gelijkwaardig aan NEN-EN-ISO 6468) | Q | 7
| 134676 | Oppervlaktewater | Chemie | org | ocb | Organochloorbestrijdingsmiddelen | 44DDT | 4,4'-dichloordifenyltrichloorethaan | 0.0005 | ug/l | 50-29-3 | 19.7 | 24.5 | 31 | M107 - gelijkwaardig aan NEN-EN-ISO 6468 (conservering conform NEN-EN-ISO 5667-3, analyse gelijkwaardig aan NEN-EN-ISO 6468) | Q | 7
| 134206 | Oppervlaktewater | Chemie | org | oliegc | Minerale olie | kwsC10C20 | koolwaterstoffractie C10-C20 |  | % |  |  | 24.5 | 25 | M372 - Eigen methode (uitvoering conform NEN-EN-ISO 9377-2) |  | 28
| 134205 | Oppervlaktewater | Chemie | org | oliegc | Minerale olie | kwsC20C40 | koolwaterstoffractie C20-C40 |  | % |  |  | 24.5 | 25 | M372 - Eigen methode (uitvoering conform NEN-EN-ISO 9377-2) |  | 28
| 134706 | Oppervlaktewater | Chemie | org | oliegc | Minerale olie | minrlole | minerale olie | 50 | ug/l | 8042-47-5 | 21.8 | 24.5 | 33 | M78 - conform NEN-EN-ISO 9377-2 | Q | 28
| 132588 | Oppervlaktewater | Chemie | org | oliegcid | Olie identificatie | Bijlage | Olie identificatie |  | DIMSLS |  |  |  |  | M373 - Eigen methode; analyse m.b.v. GC-FID |  | 28
| 31099 | Oppervlaktewater | Chemie | org | oliegrav | Petroleumether extraheerbare oliën en vetten | sEOV | Petroleumether extraheerbare oliën en vetten | 5 | mg/l |  |  | 24.5 | 25 | M101 - conform NEN 6671, directe extractie |  | 28
| 134738 | Oppervlaktewater | Chemie | org | pak | Polycyclische aromaten | AcNe | acenafteen | 5 | ng/l | 83-32-9 | 29 | 24.5 | 38 | M64 - Eigen methode; analyse m.b.v. LC-Flu | Q | 7
| 134739 | Oppervlaktewater | Chemie | org | pak | Polycyclische aromaten | Ant | antraceen | 5 | ng/l | 120-12-7 | 18.8 | 24.5 | 31 | M64 - Eigen methode; analyse m.b.v. LC-Flu | Q | 7
| 134740 | Oppervlaktewater | Chemie | org | pak | Polycyclische aromaten | BaA | benzo(a)antraceen | 0.5 | ng/l | 56-55-3 | 11.6 | 24.5 | 27 | M64 - Eigen methode; analyse m.b.v. LC-Flu | Q | 7
| 134741 | Oppervlaktewater | Chemie | org | pak | Polycyclische aromaten | BaP | benzo(a)pyreen | 0.5 | ng/l | 50-32-8 | 16 | 24.5 | 29 | M64 - Eigen methode; analyse m.b.v. LC-Flu | Q | 7
| 134742 | Oppervlaktewater | Chemie | org | pak | Polycyclische aromaten | BbF | benzo(b)fluorantheen | 1 | ng/l | 205-99-2 | 13.9 | 24.5 | 28 | M64 - Eigen methode; analyse m.b.v. LC-Flu | Q | 7
| 134743 | Oppervlaktewater | Chemie | org | pak | Polycyclische aromaten | BghiPe | benzo(ghi)peryleen | 1 | ng/l | 191-24-2 | 18.9 | 24.5 | 31 | M64 - Eigen methode; analyse m.b.v. LC-Flu | Q | 7
| 134744 | Oppervlaktewater | Chemie | org | pak | Polycyclische aromaten | BkF | benzo(k)fluorantheen | 1 | ng/l | 207-08-9 | 15.4 | 24.5 | 29 | M64 - Eigen methode; analyse m.b.v. LC-Flu | Q | 7
| 134745 | Oppervlaktewater | Chemie | org | pak | Polycyclische aromaten | Chr | chryseen | 1 | ng/l | 218-01-9 | 10.8 | 24.5 | 27 | M64 - Eigen methode; analyse m.b.v. LC-Flu | Q | 7
| 134746 | Oppervlaktewater | Chemie | org | pak | Polycyclische aromaten | DBahAnt | dibenzo(a,h)antraceen | 1 | ng/l | 53-70-3 | 17.9 | 24.5 | 30 | M64 - Eigen methode; analyse m.b.v. LC-Flu | Q | 7
| 134747 | Oppervlaktewater | Chemie | org | pak | Polycyclische aromaten | Fen | fenanthreen | 10 | ng/l | 85-01-8 | 14 | 24.5 | 28 | M64 - Eigen methode; analyse m.b.v. LC-Flu | Q | 7
| 134748 | Oppervlaktewater | Chemie | org | pak | Polycyclische aromaten | Fle | fluoreen | 5 | ng/l | 86-73-7 | 17.9 | 24.5 | 30 | M64 - Eigen methode; analyse m.b.v. LC-Flu | Q | 7
| 134749 | Oppervlaktewater | Chemie | org | pak | Polycyclische aromaten | Flu | fluorantheen | 5 | ng/l | 206-44-0 | 11.4 | 24.5 | 27 | M64 - Eigen methode; analyse m.b.v. LC-Flu | Q | 7
| 134750 | Oppervlaktewater | Chemie | org | pak | Polycyclische aromaten | InP | indeno(1,2,3-cd)pyreen | 1 | ng/l | 193-39-5 | 17.7 | 24.5 | 30 | M64 - Eigen methode; analyse m.b.v. LC-Flu | Q | 7
| 134751 | Oppervlaktewater | Chemie | org | pak | Polycyclische aromaten | Naf | naftaleen | 5 | ng/l | 91-20-3 | 35.2 | 24.5 | 43 | M64 - Eigen methode; analyse m.b.v. LC-Flu | Q | 7
| 134752 | Oppervlaktewater | Chemie | org | pak | Polycyclische aromaten | Pyr | pyreen | 5 | ng/l | 129-00-0 | 12.7 | 24.5 | 28 | M64 - Eigen methode; analyse m.b.v. LC-Flu | Q | 7
| 54045 | Oppervlaktewater | Chemie | org | passivesamp | Passive Sampling | Bijlage | Passive Sampling |  | DIMSLS
| 54048 | Oppervlaktewater | Chemie | org | passivesamp | Passive Sampling | Points | ILOW punten |  | punten
| 134783 | Oppervlaktewater | Chemie | org | pcb | Polychloorbifenylen | PCB101 | 2,2',4,5,5'-pentachloorbifenyl (PCB101) | 0.0005 | ug/l | 37680-73-2 | 17 | 24.5 | 30 | M107 - gelijkwaardig aan NEN-EN-ISO 6468 (conservering conform NEN-EN-ISO 5667-3, analyse gelijkwaardig aan NEN-EN-ISO 6468) | Q | 7
| 134784 | Oppervlaktewater | Chemie | org | pcb | Polychloorbifenylen | PCB118 | 2,3',4,4',5-pentachloorbifenyl (PCB118) | 0.0005 | ug/l | 31508-00-6 | 12.3 | 24.5 | 27 | M65 - Eigen methode; analyse m.b.v. GC-MS | Q | 7
| 134785 | Oppervlaktewater | Chemie | org | pcb | Polychloorbifenylen | PCB138 | 2,2',3,4,4',5'-hexachloorbifenyl (PCB138) | 0.0005 | ug/l | 35065-28-2 | 11.8 | 24.5 | 27 | M107 - gelijkwaardig aan NEN-EN-ISO 6468 (conservering conform NEN-EN-ISO 5667-3, analyse gelijkwaardig aan NEN-EN-ISO 6468) | Q | 7
| 134786 | Oppervlaktewater | Chemie | org | pcb | Polychloorbifenylen | PCB153 | 2,2',4,4',5,5'-hexachloorbifenyl (PCB153) | 0.0005 | ug/l | 35065-27-1 | 10.2 | 24.5 | 27 | M107 - gelijkwaardig aan NEN-EN-ISO 6468 (conservering conform NEN-EN-ISO 5667-3, analyse gelijkwaardig aan NEN-EN-ISO 6468) | Q | 7
| 134787 | Oppervlaktewater | Chemie | org | pcb | Polychloorbifenylen | PCB180 | 2,2',3,4,4',5,5'-heptachloorbifenyl (PCB180) | 0.0005 | ug/l | 35065-29-3 | 21.5 | 24.5 | 33 | M107 - gelijkwaardig aan NEN-EN-ISO 6468 (conservering conform NEN-EN-ISO 5667-3, analyse gelijkwaardig aan NEN-EN-ISO 6468) | Q | 7
| 134788 | Oppervlaktewater | Chemie | org | pcb | Polychloorbifenylen | PCB28 | 2,4,4'-trichloorbifenyl (PCB28) | 0.0005 | ug/l | 7012-37-5 | 34.9 | 24.5 | 43 | M107 - gelijkwaardig aan NEN-EN-ISO 6468 (conservering conform NEN-EN-ISO 5667-3, analyse gelijkwaardig aan NEN-EN-ISO 6468) | Q | 7
| 134789 | Oppervlaktewater | Chemie | org | pcb | Polychloorbifenylen | PCB52 | 2,2',5,5'-tetrachloorbifenyl (PCB52) | 0.0005 | ug/l | 35693-99-3 | 15 | 24.5 | 29 | M107 - gelijkwaardig aan NEN-EN-ISO 6468 (conservering conform NEN-EN-ISO 5667-3, analyse gelijkwaardig aan NEN-EN-ISO 6468) | Q | 7
| 134911 | Oppervlaktewater | Chemie | org | vlverb | Vluchtige verbindingen | Ben | benzeen | 0.1 | ug/l | 71-43-2 | 7.3 | 24.5 | 26 | M376 - conform NEN-EN-ISO 20595 en conform ISO 11423-1(conservering conform NEN-EN-ISO 5667-3) | Q | 7
| 134912 | Oppervlaktewater | Chemie | org | vlverb | Vluchtige verbindingen | BrBen | broombenzeen | 0.1 | ug/l | 108-86-1 | 5.9 | 24.5 | 25 | M348 - conform NEN-EN-ISO 20595 | Q | 7
| 134913 | Oppervlaktewater | Chemie | org | vlverb | Vluchtige verbindingen | ClBen | chloorbenzeen | 0.1 | ug/l | 108-90-7 | 7.8 | 24.5 | 26 | M348 - conform NEN-EN-ISO 20595 | Q | 7
| 134914 | Oppervlaktewater | Chemie | org | vlverb | Vluchtige verbindingen | ClC2e | chlooretheen (vinylchloride) | 0.1 | ug/l | 75-01-4 | 18 | 24.5 | 30 | M348 - conform NEN-EN-ISO 20595 | Q | 7
| 134915 | Oppervlaktewater | Chemie | org | vlverb | Vluchtige verbindingen | cumn | cumeen | 0.1 | ug/l | 98-82-8 | 9.7 | 24.5 | 26 | M348 - conform NEN-EN-ISO 20595 | Q | 7
| 134916 | Oppervlaktewater | Chemie | org | vlverb | Vluchtige verbindingen | C1yttC4yEtr | methyl-tertiair-butylether | 0.1 | ug/l | 1634-04-4 | 21 | 24.5 | 32 | M348 - conform NEN-EN-ISO 20595 | Q | 7
| 134917 | Oppervlaktewater | Chemie | org | vlverb | Vluchtige verbindingen | c12DClC2e | cis-1,2-dichlooretheen | 0.1 | ug/l | 156-59-2 | 6.2 | 24.5 | 25 | M349 - conform NEN-EN-ISO 20595 en conform NEN-EN-ISO 10301 (conservering conform NEN-EN-ISO 5667-3) | Q | 7
| 134918 | Oppervlaktewater | Chemie | org | vlverb | Vluchtige verbindingen | c13DClC3e | cis-1,3-dichloorpropeen | 0.1 | ug/l | 10061-01-5 | 15.8 | 24.5 | 29 | M349 - conform NEN-EN-ISO 20595 en conform NEN-EN-ISO 10301 (conservering conform NEN-EN-ISO 5667-3) | Q | 7
| 134919 | Oppervlaktewater | Chemie | org | vlverb | Vluchtige verbindingen | C2yBen | ethylbenzeen | 0.1 | ug/l | 100-41-4 | 16.3 | 24.5 | 29 | M376 - conform NEN-EN-ISO 20595 en conform ISO 11423-1(conservering conform NEN-EN-ISO 5667-3) | Q | 7
| 134920 | Oppervlaktewater | Chemie | org | vlverb | Vluchtige verbindingen | C4yBen | N-butylbenzeen | 0.1 | ug/l | 104-51-8 | 6.8 | 24.5 | 25 | M348 - conform NEN-EN-ISO 20595 | Q | 7
| 134921 | Oppervlaktewater | Chemie | org | vlverb | Vluchtige verbindingen | DBrClC1a | dibroomchloormethaan | 0.1 | ug/l | 124-48-1 | 15.4 | 24.5 | 29 | M349 - conform NEN-EN-ISO 20595 en conform NEN-EN-ISO 10301 (conservering conform NEN-EN-ISO 5667-3) | Q | 7
| 134922 | Oppervlaktewater | Chemie | org | vlverb | Vluchtige verbindingen | DBrC1a | dibroommethaan | 0.1 | ug/l | 74-95-3 | 13.5 | 24.5 | 28 | M349 - conform NEN-EN-ISO 20595 en conform NEN-EN-ISO 10301 (conservering conform NEN-EN-ISO 5667-3) | Q | 7
| 134923 | Oppervlaktewater | Chemie | org | vlverb | Vluchtige verbindingen | DClBrC1a | dichloorbroommethaan | 0.1 | ug/l | 75-27-4 | 11.9 | 24.5 | 27 | M348 - conform NEN-EN-ISO 20595 | Q | 7
| 134924 | Oppervlaktewater | Chemie | org | vlverb | Vluchtige verbindingen | DClC1a | dichloormethaan | 0.1 | ug/l | 75-09-2 | 21.1 | 24.5 | 32 | M349 - conform NEN-EN-ISO 20595 en conform NEN-EN-ISO 10301 (conservering conform NEN-EN-ISO 5667-3) | Q | 7
| 134925 | Oppervlaktewater | Chemie | org | vlverb | Vluchtige verbindingen | DiC3yEtr | diisopropylether | 0.1 | ug/l | 108-20-3 | 11.5 | 24.5 | 27 | M348 - conform NEN-EN-ISO 20595 | Q | 7
| 134926 | Oppervlaktewater | Chemie | org | vlverb | Vluchtige verbindingen | halon1011 | broomchloormethaan | 0.1 | ug/l | 74-97-5 | 15.4 | 24.5 | 29 | M349 - conform NEN-EN-ISO 20595 en conform NEN-EN-ISO 10301 (conservering conform NEN-EN-ISO 5667-3) | Q | 7
| 134927 | Oppervlaktewater | Chemie | org | vlverb | Vluchtige verbindingen | Naf | naftaleen | 0.1 | ug/l | 91-20-3 | 14 | 24.5 | 28 | M348 - conform NEN-EN-ISO 20595 | Q | 7
| 134928 | Oppervlaktewater | Chemie | org | vlverb | Vluchtige verbindingen | secC4yBen | secundair-butylbenzeen | 0.1 | ug/l | 135-98-8 | 7.9 | 24.5 | 26 | M348 - conform NEN-EN-ISO 20595 | Q | 7
| 134929 | Oppervlaktewater | Chemie | org | vlverb | Vluchtige verbindingen | styrn | styreen | 0.1 | ug/l | 100-42-5 | 7.2 | 24.5 | 26 | M348 - conform NEN-EN-ISO 20595 | Q | 7
| 104921 | Oppervlaktewater | Chemie | org | vlverb | Vluchtige verbindingen | sVCKabmb | som 11 vluchtige chloorkoolwaterstoffen (Activiteitenbesluit milieubeheer) | 0.1 | ug/l |  |  | 24.5 | 25 | M291 - Bij deze som zijn de resultaten "<rapportagegrens" vermenigvuldigd met 0,7.”
| 134930 | Oppervlaktewater | Chemie | org | vlverb | Vluchtige verbindingen | s1314xyln | som 1,3- en 1,4-xyleen | 0.1 | ug/l |  | 10.3 | 24.5 | 27 | M376 - conform NEN-EN-ISO 20595 en conform ISO 11423-1(conservering conform NEN-EN-ISO 5667-3) | Q | 7
| 134931 | Oppervlaktewater | Chemie | org | vlverb | Vluchtige verbindingen | TBrC1a | tribroommethaan | 0.1 | ug/l | 75-25-2 | 14.9 | 24.5 | 29 | M349 - conform NEN-EN-ISO 20595 en conform NEN-EN-ISO 10301 (conservering conform NEN-EN-ISO 5667-3) | Q | 7
| 134932 | Oppervlaktewater | Chemie | org | vlverb | Vluchtige verbindingen | TClC1a | trichloormethaan (chloroform) | 0.1 | ug/l | 67-66-3 | 13.2 | 24.5 | 28 | M349 - conform NEN-EN-ISO 20595 en conform NEN-EN-ISO 10301 (conservering conform NEN-EN-ISO 5667-3) | Q | 7
| 134933 | Oppervlaktewater | Chemie | org | vlverb | Vluchtige verbindingen | TClC2e | trichlooretheen (tri) | 0.1 | ug/l | 79-01-6 | 8 | 24.5 | 26 | M349 - conform NEN-EN-ISO 20595 en conform NEN-EN-ISO 10301 (conservering conform NEN-EN-ISO 5667-3) | Q | 7
| 134934 | Oppervlaktewater | Chemie | org | vlverb | Vluchtige verbindingen | Tol | tolueen | 0.1 | ug/l | 108-88-3 | 8.3 | 24.5 | 26 | M376 - conform NEN-EN-ISO 20595 en conform ISO 11423-1(conservering conform NEN-EN-ISO 5667-3) | Q | 7
| 134935 | Oppervlaktewater | Chemie | org | vlverb | Vluchtige verbindingen | ttC4yBen | tertiair-butylbenzeen | 0.1 | ug/l | 98-06-6 | 14.1 | 24.5 | 28 | M348 - conform NEN-EN-ISO 20595 | Q | 7
| 134936 | Oppervlaktewater | Chemie | org | vlverb | Vluchtige verbindingen | t12DClC2e | trans-1,2-dichlooretheen | 0.1 | ug/l | 156-60-5 | 8.4 | 24.5 | 26 | M349 - conform NEN-EN-ISO 20595 en conform NEN-EN-ISO 10301 (conservering conform NEN-EN-ISO 5667-3) | Q | 7
| 134937 | Oppervlaktewater | Chemie | org | vlverb | Vluchtige verbindingen | t13DClC3e | trans-1,3-dichloorpropeen | 0.1 | ug/l | 10061-02-6 | 14.8 | 24.5 | 29 | M349 - conform NEN-EN-ISO 20595 en conform NEN-EN-ISO 10301 (conservering conform NEN-EN-ISO 5667-3) | Q | 7
| 134938 | Oppervlaktewater | Chemie | org | vlverb | Vluchtige verbindingen | T4ClC1a | tetrachloormethaan (tetra) | 0.1 | ug/l | 56-23-5 | 11.9 | 24.5 | 27 | M349 - conform NEN-EN-ISO 20595 en conform NEN-EN-ISO 10301 (conservering conform NEN-EN-ISO 5667-3) | Q | 7
| 134939 | Oppervlaktewater | Chemie | org | vlverb | Vluchtige verbindingen | T4ClC2e | tetrachlooretheen (per) | 0.1 | ug/l | 127-18-4 | 8.5 | 24.5 | 26 | M349 - conform NEN-EN-ISO 20595 en conform NEN-EN-ISO 10301 (conservering conform NEN-EN-ISO 5667-3) | Q | 7
| 134940 | Oppervlaktewater | Chemie | org | vlverb | Vluchtige verbindingen | 1C3yBen | 1-propylbenzeen | 0.1 | ug/l | 103-65-1 | 6.2 | 24.5 | 25 | M348 - conform NEN-EN-ISO 20595 | Q | 7
| 134941 | Oppervlaktewater | Chemie | org | vlverb | Vluchtige verbindingen | 1iC3y4C1yBen | 1-isopropyl-4-methyl-benzeen | 0.1 | ug/l | 99-87-6 | 7.1 | 24.5 | 26 | M348 - conform NEN-EN-ISO 20595 | Q | 7
| 134942 | Oppervlaktewater | Chemie | org | vlverb | Vluchtige verbindingen | 11DClC2a | 1,1-dichloorethaan | 0.1 | ug/l | 75-34-3 | 12 | 24.5 | 27 | M349 - conform NEN-EN-ISO 20595 en conform NEN-EN-ISO 10301 (conservering conform NEN-EN-ISO 5667-3) | Q | 7
| 134943 | Oppervlaktewater | Chemie | org | vlverb | Vluchtige verbindingen | 11DClC2e | 1,1-dichlooretheen | 0.1 | ug/l | 75-35-4 | 12.5 | 24.5 | 28 | M349 - conform NEN-EN-ISO 20595 en conform NEN-EN-ISO 10301 (conservering conform NEN-EN-ISO 5667-3) | Q | 7
| 134944 | Oppervlaktewater | Chemie | org | vlverb | Vluchtige verbindingen | 11DClC3a | 1,1-dichloorpropaan | 0.1 | ug/l | 78-99-9 | 6 | 24.5 | 25 | M348 - conform NEN-EN-ISO 20595 | Q | 7
| 134945 | Oppervlaktewater | Chemie | org | vlverb | Vluchtige verbindingen | 11DClC3e | 1,1-dichloorpropeen | 0.1 | ug/l | 563-58-6 | 14.7 | 24.5 | 29 | M349 - conform NEN-EN-ISO 20595 en conform NEN-EN-ISO 10301 (conservering conform NEN-EN-ISO 5667-3) | Q | 7
| 134946 | Oppervlaktewater | Chemie | org | vlverb | Vluchtige verbindingen | 111TClC2a | 1,1,1-trichloorethaan | 0.1 | ug/l | 71-55-6 | 10.8 | 24.5 | 27 | M349 - conform NEN-EN-ISO 20595 en conform NEN-EN-ISO 10301 (conservering conform NEN-EN-ISO 5667-3) | Q | 7
| 134947 | Oppervlaktewater | Chemie | org | vlverb | Vluchtige verbindingen | 1112T4ClC2a | 1,1,1,2-tetrachloorethaan | 0.1 | ug/l | 630-20-6 | 13.2 | 24.5 | 28 | M348 - conform NEN-EN-ISO 20595 | Q | 7
| 134948 | Oppervlaktewater | Chemie | org | vlverb | Vluchtige verbindingen | 112TClC2a | 1,1,2-trichloorethaan | 0.1 | ug/l | 79-00-5 | 14.9 | 24.5 | 29 | M349 - conform NEN-EN-ISO 20595 en conform NEN-EN-ISO 10301 (conservering conform NEN-EN-ISO 5667-3) | Q | 7
| 134949 | Oppervlaktewater | Chemie | org | vlverb | Vluchtige verbindingen | 1122T4ClC2a | 1,1,2,2-tetrachloorethaan | 0.1 | ug/l | 79-34-5 | 14.7 | 24.5 | 29 | M348 - conform NEN-EN-ISO 20595 | Q | 7
| 134950 | Oppervlaktewater | Chemie | org | vlverb | Vluchtige verbindingen | 12DBrC2a | 1,2-dibroomethaan | 0.1 | ug/l |  | 9.4 | 24.5 | 26 | M349 - conform NEN-EN-ISO 20595 en conform NEN-EN-ISO 10301 (conservering conform NEN-EN-ISO 5667-3) | Q | 7
| 134951 | Oppervlaktewater | Chemie | org | vlverb | Vluchtige verbindingen | 12DBr3ClC3a | 1,2-dibroom-3-chloorpropaan | 0.1 | ug/l | 96-12-8 | 17 | 24.5 | 30 | M348 - conform NEN-EN-ISO 20595 | Q | 7
| 134952 | Oppervlaktewater | Chemie | org | vlverb | Vluchtige verbindingen | 12DClBen | 1,2-dichloorbenzeen | 0.1 | ug/l | 95-50-1 | 5.6 | 24.5 | 25 | M348 - conform NEN-EN-ISO 20595 | Q | 7
| 134953 | Oppervlaktewater | Chemie | org | vlverb | Vluchtige verbindingen | 12DClC2a | 1,2-dichloorethaan | 0.1 | ug/l | 107-06-2 | 9.1 | 24.5 | 26 | M349 - conform NEN-EN-ISO 20595 en conform NEN-EN-ISO 10301 (conservering conform NEN-EN-ISO 5667-3) | Q | 7
| 134954 | Oppervlaktewater | Chemie | org | vlverb | Vluchtige verbindingen | 12DClC3a | 1,2-dichloorpropaan | 0.1 | ug/l | 78-87-5 | 10.1 | 24.5 | 27 | M349 - conform NEN-EN-ISO 20595 en conform NEN-EN-ISO 10301 (conservering conform NEN-EN-ISO 5667-3) | Q | 7
| 134955 | Oppervlaktewater | Chemie | org | vlverb | Vluchtige verbindingen | 12xyln | 1,2-xyleen | 0.1 | ug/l | 95-47-6 | 15.6 | 24.5 | 29 | M376 - conform NEN-EN-ISO 20595 en conform ISO 11423-1(conservering conform NEN-EN-ISO 5667-3) | Q | 7
| 134956 | Oppervlaktewater | Chemie | org | vlverb | Vluchtige verbindingen | 123TClBen | 1,2,3-trichloorbenzeen | 0.1 | ug/l | 87-61-6 | 14.9 | 24.5 | 29 | M348 - conform NEN-EN-ISO 20595 | Q | 7
| 134957 | Oppervlaktewater | Chemie | org | vlverb | Vluchtige verbindingen | 123TClC3a | 1,2,3-trichloorpropaan | 0.1 | ug/l | 96-18-4 | 12.7 | 24.5 | 28 | M348 - conform NEN-EN-ISO 20595 | Q | 7
| 134958 | Oppervlaktewater | Chemie | org | vlverb | Vluchtige verbindingen | 124TClBen | 1,2,4-trichloorbenzeen | 0.1 | ug/l | 120-82-1 | 9.8 | 24.5 | 26 | M348 - conform NEN-EN-ISO 20595 | Q | 7
| 134959 | Oppervlaktewater | Chemie | org | vlverb | Vluchtige verbindingen | 124TC1yBen | 1,2,4-trimethylbenzeen | 0.1 | ug/l | 95-63-6 | 5.9 | 24.5 | 25 | M348 - conform NEN-EN-ISO 20595 | Q | 7
| 134960 | Oppervlaktewater | Chemie | org | vlverb | Vluchtige verbindingen | 13DClBen | 1,3-dichloorbenzeen | 0.1 | ug/l | 541-73-1 | 9.6 | 24.5 | 26 | M348 - conform NEN-EN-ISO 20595 | Q | 7
| 134961 | Oppervlaktewater | Chemie | org | vlverb | Vluchtige verbindingen | 13DClC3a | 1,3-dichloorpropaan | 0.1 | ug/l | 142-28-9 | 10.1 | 24.5 | 27 | M349 - conform NEN-EN-ISO 20595 en conform NEN-EN-ISO 10301 (conservering conform NEN-EN-ISO 5667-3) | Q | 7
| 134962 | Oppervlaktewater | Chemie | org | vlverb | Vluchtige verbindingen | 135TClBen | 1,3,5-trichloorbenzeen | 0.1 | ug/l | 108-70-3 | 9 | 24.5 | 26 | M348 - conform NEN-EN-ISO 20595 | Q | 7
| 134963 | Oppervlaktewater | Chemie | org | vlverb | Vluchtige verbindingen | 135TC1yBen | 1,3,5-trimethylbenzeen | 0.1 | ug/l | 108-67-8 | 6.7 | 24.5 | 25 | M348 - conform NEN-EN-ISO 20595 | Q | 7
| 134964 | Oppervlaktewater | Chemie | org | vlverb | Vluchtige verbindingen | 14DClBen | 1,4-dichloorbenzeen | 0.1 | ug/l | 106-46-7 | 8.8 | 24.5 | 26 | M348 - conform NEN-EN-ISO 20595 | Q | 7
| 134965 | Oppervlaktewater | Chemie | org | vlverb | Vluchtige verbindingen | 2ClTol | 2-chloortolueen | 0.1 | ug/l | 95-49-8 | 7.2 | 24.5 | 26 | M348 - conform NEN-EN-ISO 20595 | Q | 7
| 134966 | Oppervlaktewater | Chemie | org | vlverb | Vluchtige verbindingen | 2C2ox2C1yC3a | 2-ethoxy-2-methylpropaan | 0.1 | ug/l | 637-92-3 | 23.1 | 24.5 | 34 | M348 - conform NEN-EN-ISO 20595 | Q | 7
| 134967 | Oppervlaktewater | Chemie | org | vlverb | Vluchtige verbindingen | 4ClTol | 4-chloortolueen | 0.1 | ug/l | 106-43-4 | 9.3 | 24.5 | 26 | M348 - conform NEN-EN-ISO 20595 | Q | 7
| 82187 | Oppervlaktewater | Monsterneming | bem | bemad-boot | additionele kosten bemonstering m.b.v. boot | MONSNM | additionele kosten bemonstering m.b.v. boot |  | DIMSLS
| 82189 | Oppervlaktewater | Monsterneming | bem | bemad-fyto | additionele kosten fytoplankton bemonstering | MONSNM | additionele kosten fytoplankton bemonstering |  | DIMSLS
| 117474 | Oppervlaktewater | Monsterneming | bem | bem-ow | Bemonstering Oppervlaktewater | MONSNM | Bemonstering Oppervlaktewater |  | DIMSLS |  |  |  |  | M171 - conform NEN 6600-2 en conform NEN-EN-ISO 19458 | Q
| 120300 | Oppervlaktewater | Monsterneming | bem | bem-zw | Bemonstering Zwemwater (niet gechloreerd) | MONSNM | Bemonstering Zwemwater (niet gechloreerd) |  | - |  |  |  |  | M165 - conform NEN-EN-ISO 19458 | Q
| 123568 | Oppervlaktewater | Monsterneming | bem | bem-zw | Bemonstering Zwemwater (niet gechloreerd) | MONSNM | Bemonstering Zwemwater (niet gechloreerd) |  | DIMSLS |  |  |  |  | M165 - (NVT) - conform NEN-EN-ISO 19458 | Q
| 131298 | Oppervlaktewater | Monsterneming | veld | alggp | Bedekking algen | BDKALG | Bedekking algen |  | -
| 117224 | Oppervlaktewater | Monsterneming | veld | bacdrijf | Categorie Cyanobacteriedrijflaag | CATCANBTRDLG | Categorie Cyanobacteriedrijflaag |  | DIMSLS
| 117315 | Oppervlaktewater | Monsterneming | veld | debiet | Debiet | Q | Debiet |  | m³
| 117333 | Oppervlaktewater | Monsterneming | veld | diepte | Diepte | DIEPTE | Diepte |  | cm
| 117255 | Oppervlaktewater | Monsterneming | veld | doorz | Doorzicht (Ø 20 cm/six holes) | ZICHT | Doorzicht (Ø 20 cm/six holes) |  | cm |  |  |  |  | M290 - conform NEN-EN-ISO 7027-2 | Q
| 65149 | Oppervlaktewater | Monsterneming | veld | drijf | Bedekking drijflaag vegetatie | BDKDRY | Bedekking drijflaag vegetatie |  | -
| 117220 | Oppervlaktewater | Monsterneming | veld | droogslo | Droogstand watergang | DROOGSWTGG | Droogstand watergang |  | DIMSLS
| 117301 | Oppervlaktewater | Monsterneming | veld | egvv | Elektrisch geleidingsvermogen (EGV) | GELDHD | Elektrisch geleidingsvermogen (EGV) |  | mS/m |  |  |  |  | M46 - conform NEN-ISO 7888 | Q
| 135066 | Oppervlaktewater | Monsterneming | veld | geur | Geur | GEUR | Geur |  | -
| 42893 | Oppervlaktewater | Monsterneming | veld | groei | Overmatige groei hogere waterplanten | OVMTGGHGRWTP | Overmatige groei hogere waterplanten |  | -
| 117221 | Oppervlaktewater | Monsterneming | veld | helderv | Helderheid | HELDHD | Helderheid |  | -
| 131343 | Oppervlaktewater | Monsterneming | veld | ijstsd | IJstoestand / aggregatietoestand van het water | IJSDK | IJstoestand / aggregatietoestand van het water |  | DIMSLS
| 135063 | Oppervlaktewater | Monsterneming | veld | kleurv | Kleur | KLEUR | Kleur |  | -
| 117308 | Oppervlaktewater | Monsterneming | veld | neer | Neerslag | NEERSG | Neerslag |  | mm
| 42947 | Oppervlaktewater | Monsterneming | veld | olie | Olie | OLE | Olie |  | -
| 102061 | Oppervlaktewater | Monsterneming | veld | o2v | Zuurstof | O2 | Zuurstof |  | mg/l | 7782-44-7 |  |  |  | M289 - conform NEN-ISO 17289 | Q
| 131336 | Oppervlaktewater | Monsterneming | veld | o2z | Zuurstof | O2 | Zuurstof |  | % | 7782-44-7 |  |  |  | M47 - eigen methode | Q
| 117321 | Oppervlaktewater | Monsterneming | veld | phv | Zuurgraad | pH | Zuurgraad |  | - |  |  |  |  | M47 - eigen methode | Q
| 42953 | Oppervlaktewater | Monsterneming | veld | schuim | Schuim | SCHUIM | Schuim |  | -
| 117305 | Oppervlaktewater | Monsterneming | veld | stroomshd | Stroomsnelheid | STROOMSHD | Stroomsnelheid |  | cm/s
| 117267 | Oppervlaktewater | Monsterneming | veld | temp | Temperatuur | T | Temperatuur |  | °C |  |  |  |  | M141 - conform NEN 6414 | Q
| 42970 | Oppervlaktewater | Monsterneming | veld | vuil | Vuil | VUIL | Vuil |  | -
| 19691 | Slib | Chemie | ano | caco | Calciumcarbonaat | CaCO3 | Calciumcarbonaat | 1 | % ds | 471-34-1 |  |  |  | M43 - conform NEN-ISO 10693
| 98884 | Slib | Chemie | ano | clg | Chloride | Cl | Chloride | 30 | mg/kg ds | 16887-00-6 | 10.8 |  | 11 | M172 - eigen methode (extractie conform AP04-SG, meting conform NEN-EN-ISO 15682) | Q | 28
| 85595 | Slib | Chemie | ano | czvg | Chemisch zuurstofverbruik (als O2) | CZV | Chemisch zuurstofverbruik (als O2) | 10 | g/kg ds |  | 9.7 |  | 9.7 | M173 - conform NEN 6633 (2006) | Q | 180
| 83752 | Slib | Chemie | ano | fostac | FOS/TAC ratio | CaCO3 | Totaal Anorganische carbonaat | 1 | mg/l | 471-34-1 |  |  |  | M47 - eigen methode
| 113553 | Slib | Chemie | ano | fostac | FOS/TAC ratio | FOS/TAC | FOS/TAC ratio | 0.01 | - |  |  |  |  | M47 - eigen methode
| 117016 | Slib | Chemie | ano | fostac | FOS/TAC ratio | HAc | Vluchtige organische zuren | 1 | mg/l | 64-19-7 |  |  |  | M47 - eigen methode |  | 7
| 40837 | Slib | Chemie | ano | glind | Percentage gloeirest | GR | Percentage gloeirest | 1 | % ds |  |  |  |  | M126 - conform NEN-EN 15935 | Q | 7
| 41086 | Slib | Chemie | ano | glonops | Percentage gloeirest | GR | Percentage gloeirest | 0.1 | % ob |  | 11.3 |  | 11 | M132 - conform NEN-EN 872 en conform NEN 6499 | Q | 2
| 116736 | Slib | Chemie | ano | ind | Droge stof | DS | Droge stof | 0.1 | % |  | 2.6 |  | 2.6 | M134 - conform NEN-EN 15934 | Q | 7
| 135503 | Slib | Chemie | ano | nh4g | Ammonium (als N) | NH4 | Ammonium (als N) | 1 | mg/kg ds | 14798-03-9 |  |  |  | M176 - eigen methode (extractie conform AP04-AG, meting conform NEN 6646+C1) |  | 28
| 116775 | Slib | Chemie | ano | nkjg | Stikstof Kjeldahl (als N) | NKj | Stikstof Kjeldahl (als N) | 0.1 | g/kg ds |  | 9.2 |  | 9.2 | M178 - eigen methode (ontsluiting conform NEN-EN 13342, meting conform NEN 6646+C1) | Q | 28
| 135505 | Slib | Chemie | ano | no3g | Nitraat (als N) | NO3 | Nitraat (als N) | 0.1 | mg/kg ds | 14797-55-8 |  |  |  | M150 - conform NEN 5704 |  | 3
| 63941 | Slib | Chemie | ano | ofosg | Orthofosfaat (als P) | PO4 | Orthofosfaat (als P) | 1 | mg/kg ds | 14265-44-2 |  |  |  | M169 - eigen methode (extractie conform AP04-SG, meting conform NEN-EN-ISO 15681-2) |  | 28
| 60254 | Slib | Chemie | ano | onops | Onopgeloste stoffen | OB | Onopgeloste stoffen | 0.1 | g/l |  | 11.14 |  | 11 | M132 - conform NEN-EN 872 en conform NEN 6499 | Q | 2
| 117252 | Slib | Chemie | ano | phh2o | Zuurgraad (pH-H2O) | pH | Zuurgraad (pH-H2O) | 0.1 | - |  |  |  |  | M292 - conform NEN-ISO 10390 |  | 1096
| 41121 | Slib | Chemie | ano | so4g | Sulfaat | SO4 | Sulfaat | 10 | mg/kg ds | 14808-79-8 |  |  |  | M139 - eigen methode (extractie conform AP04-SG en meting conform NEN-ISO- 10304-1) |  | 28
| 98866 | Slib | Chemie | ano | tpag | Totaal fosfor (als P) | P | Totaal fosfor (als P) | 0.01 | g/kg ds | 7723-14-0 | 7 |  | 7 | M180 - eigen methode (ontsluiting conform NEN-EN 14672, meting conform NEN-EN-ISO 15681-2) | Q | 28
| 113557 | Slib | Chemie | ano | zain | Percentage zandrest | ZAND | Percentage zandrest | 1 | % ds |  |  |  |  | M24 - conform NEN 6622 |  | 28
| 122868 | Slib | Chemie | ano | zeefzain | Zeeffractie van de Zandrest | ZK1000x2000 | Zeefkromme 1000 < x < 2000 um | 0.1 | % ds |  |  |  |  | M47 - eigen methode
| 122867 | Slib | Chemie | ano | zeefzain | Zeeffractie van de Zandrest | ZK125x250 | Zeefkromme 125 < x < 250 um | 0.1 | % ds |  |  |  |  | M47 - eigen methode
| 122866 | Slib | Chemie | ano | zeefzain | Zeeffractie van de Zandrest | ZK250x500 | Zeefkromme 250 < x < 500 um | 0.1 | % ds |  |  |  |  | M47 - eigen methode
| 122865 | Slib | Chemie | ano | zeefzain | Zeeffractie van de Zandrest | ZK38x50 | Zeefkromme 38 < x < 50 um | 0.1 | % ds |  |  |  |  | M47 - eigen methode
| 122864 | Slib | Chemie | ano | zeefzain | Zeeffractie van de Zandrest | ZK50x63 | Zeefkromme 50 < x < 63 um | 0.1 | % ds |  |  |  |  | M47 - eigen methode
| 122863 | Slib | Chemie | ano | zeefzain | Zeeffractie van de Zandrest | ZK500x1000 | Zeefkromme 500 < x < 1000 um | 0.1 | % ds |  |  |  |  | M47 - eigen methode
| 122862 | Slib | Chemie | ano | zeefzain | Zeeffractie van de Zandrest | ZK63x125 | Zeefkromme 63 < x < 125 um | 0.1 | % ds |  |  |  |  | M47 - eigen methode
| 82285 | Slib | Chemie | ber | gloeiv | Gloeiverlies (Organische stof zonder correctie voor lutum en vrij ijzer) | GV | Gloeiverlies | 0.1 | % ds |  |  |  |  | M126 - conform NEN-EN 15935
| 92904 | Slib | Chemie | met | agz1 | Zilver | Ag | Zilver | 2 | mg/kg ds | 7440-22-4 | 6 |  | 6 | M28 - conform NEN 6950 (ontsluiting conform NEN 6961 en meting conform NEN-EN-ISO 17294-2) | Q | 28
| 92767 | Slib | Chemie | met | alz1 | Aluminium | Al | Aluminium | 250 | mg/kg ds | 7429-90-5 | 10 |  | 10 | M28 - conform NEN 6950 (ontsluiting conform NEN 6961 en meting conform NEN-EN-ISO 17294-2) | Q | 28
| 92877 | Slib | Chemie | met | asz1 | Arseen | As | Arseen | 1 | mg/kg ds | 7440-38-2 | 7 |  | 7 | M28 - conform NEN 6950 (ontsluiting conform NEN 6961 en meting conform NEN-EN-ISO 17294-2) | Q | 28
| 97985 | Slib | Chemie | met | baz1 | Barium | Ba | Barium | 25 | mg/kg ds | 7440-39-3 | 16 |  | 16 | M28 - conform NEN 6950 (ontsluiting conform NEN 6961 en meting conform NEN-EN-ISO 17294-2) | Q | 28
| 92794 | Slib | Chemie | met | caz1 | Calcium | Ca | Calcium | 400 | mg/kg ds | 7440-70-2 | 15 |  | 15 | M28 - conform NEN 6950 (ontsluiting conform NEN 6961 en meting conform NEN-EN-ISO 17294-2) | Q | 28
| 92913 | Slib | Chemie | met | cdz1 | Cadmium | Cd | Cadmium | 0.1 | mg/kg ds | 7440-43-9 | 18 |  | 18 | M28 - conform NEN 6950 (ontsluiting conform NEN 6961 en meting conform NEN-EN-ISO 17294-2) | Q | 28
| 92839 | Slib | Chemie | met | coz1 | Kobalt | Co | Kobalt | 1 | mg/kg ds | 7440-48-4 | 12 |  | 12 | M28 - conform NEN 6950 (ontsluiting conform NEN 6961 en meting conform NEN-EN-ISO 17294-2) | Q | 28
| 92812 | Slib | Chemie | met | crz1 | Chroom | Cr | Chroom | 3 | mg/kg ds | 7440-47-3 | 15 |  | 15 | M28 - conform NEN 6950 (ontsluiting conform NEN 6961 en meting conform NEN-EN-ISO 17294-2) | Q | 28
| 92857 | Slib | Chemie | met | cuz1 | Koper | Cu | Koper | 5 | mg/kg ds | 7440-50-8 | 8 |  | 8 | M28 - conform NEN 6950 (ontsluiting conform NEN 6961 en meting conform NEN-EN-ISO 17294-2) | Q | 28
| 122869 | Slib | Chemie | met | dest | Ontsluiting metalen | DESTMTLUGVD | Ontsluiting metalen |  | DIMSLS
| 92830 | Slib | Chemie | met | fez1 | IJzer | Fe | IJzer | 400 | mg/kg ds | 7439-89-6 | 11 |  | 11 | M28 - conform NEN 6950 (ontsluiting conform NEN 6961 en meting conform NEN-EN-ISO 17294-2) | Q | 28
| 92958 | Slib | Chemie | met | hgz1 | Kwik | Hg | Kwik | 0.05 | mg/kg ds | 7439-97-6 | 12 |  | 12 | M28 - conform NEN 6950 (ontsluiting conform NEN 6961 en meting conform NEN-EN-ISO 17294-2) | Q | 28
| 92785 | Slib | Chemie | met | kz1 | Kalium | K | Kalium | 100 | mg/kg ds | 7440-09-7 | 10 |  | 10 | M28 - conform NEN 6950 (ontsluiting conform NEN 6961 en meting conform NEN-EN-ISO 17294-2) | Q | 28
| 92758 | Slib | Chemie | met | mgz1 | Magnesium | Mg | Magnesium | 100 | mg/kg ds | 7439-95-4 | 10 |  | 10 | M28 - conform NEN 6950 (ontsluiting conform NEN 6961 en meting conform NEN-EN-ISO 17294-2) | Q | 28
| 92821 | Slib | Chemie | met | mnz1 | Mangaan | Mn | Mangaan | 30 | mg/kg ds | 7439-96-5 | 10 |  | 10 | M28 - conform NEN 6950 (ontsluiting conform NEN 6961 en meting conform NEN-EN-ISO 17294-2) | Q | 28
| 92895 | Slib | Chemie | met | moz1 | Molybdeen | Mo | Molybdeen | 0.5 | mg/kg ds | 7439-98-7 | 10 |  | 10 | M28 - conform NEN 6950 (ontsluiting conform NEN 6961 en meting conform NEN-EN-ISO 17294-2) | Q | 28
| 92749 | Slib | Chemie | met | naz1 | Natrium | Na | Natrium | 100 | mg/kg ds | 7440-23-5 | 11 |  | 11 | M28 - conform NEN 6950 (ontsluiting conform NEN 6961 en meting conform NEN-EN-ISO 17294-2) | Q | 28
| 92848 | Slib | Chemie | met | niz1 | Nikkel | Ni | Nikkel | 2 | mg/kg ds | 7440-02-0 | 5 |  | 5 | M28 - conform NEN 6950 (ontsluiting conform NEN 6961 en meting conform NEN-EN-ISO 17294-2) | Q | 28
| 92976 | Slib | Chemie | met | pbz1 | Lood | Pb | Lood | 5 | mg/kg ds | 7439-92-1 | 11 |  | 11 | M28 - conform NEN 6950 (ontsluiting conform NEN 6961 en meting conform NEN-EN-ISO 17294-2) | Q | 28
| 32355 | Slib | Chemie | met | sbz1 | Antimoon | Sb | Antimoon | 1 | mg/kg ds | 7440-36-0 | 14 |  | 14 | M28 - conform NEN 6950 (ontsluiting conform NEN 6961 en meting conform NEN-EN-ISO 17294-2) | Q | 28
| 49733 | Slib | Chemie | met | sez1 | Selenium | Se | Selenium | 1 | mg/kg ds | 7782-49-2 | 22 |  | 22 | M147 - eigen methode (uitvoering ontsluiting conform NEN 6961 en uitvoering meting conform NEN-EN-ISO 17294-2) |  | 28
| 131205 | Slib | Chemie | met | snz1 | Tin | Sn | Tin | 1 | mg/kg ds | 7440-31-5 | 20 |  | 20 | M28 - conform NEN 6950 (ontsluiting conform NEN 6961 en meting conform NEN-EN-ISO 17294-2) | Q | 28
| 116705 | Slib | Chemie | met | sttlz1 | Zwavel | Stot | Zwavel | 500 | mg/kg ds | 63705-05-5 | 12 |  | 12 | M28 - conform NEN 6950 (ontsluiting conform NEN 6961 en meting conform NEN-EN-ISO 17294-2) | Q | 28
| 92940 | Slib | Chemie | met | tez1 | Telluur | Te | Telluur | 1 | mg/kg ds | 13494-80-9 | 25 |  | 25 | M28 - conform NEN 6950 (ontsluiting conform NEN 6961 en meting conform NEN-EN-ISO 17294-2) | Q | 28
| 92967 | Slib | Chemie | met | tlz1 | Thallium | Tl | Thallium | 1 | mg/kg ds | 7440-28-0 | 25 |  | 25 | M28 - conform NEN 6950 (ontsluiting conform NEN 6961 en meting conform NEN-EN-ISO 17294-2) | Q | 28
| 92803 | Slib | Chemie | met | vz1 | Vanadium | V | Vanadium | 1 | mg/kg ds | 7440-62-2 | 11 |  | 11 | M28 - conform NEN 6950 (ontsluiting conform NEN 6961 en meting conform NEN-EN-ISO 17294-2) | Q | 28
| 92949 | Slib | Chemie | met | wz1 | Wolfraam | W | Wolfraam | 1 | mg/kg ds | 7440-33-7 | 13 |  | 13 | M147 - eigen methode (uitvoering ontsluiting conform NEN 6961 en uitvoering meting conform NEN-EN-ISO 17294-2) |  | 28
| 92868 | Slib | Chemie | met | znz1 | Zink | Zn | Zink | 25 | mg/kg ds | 7440-66-6 | 20 |  | 20 | M28 - conform NEN 6950 (ontsluiting conform NEN 6961 en meting conform NEN-EN-ISO 17294-2) | Q | 28
| 117262 | Slib | Chemie | mo | ph | Zuurgraad | pH | Zuurgraad | 0.1 | - |  |  |  |  | M151 - conform NEN-EN-ISO 10523 | Q | 1
| 117256 | Slib | Chemie | mo | ph | Zuurgraad | T | Meettemperatuur van de Zuurgraad |  | °C |  |  |  |  | M151 - conform NEN-EN-ISO 10523 |  | 1
| 109934 | Slib | Chemie | org | ocbg | Organochloorbestrijdingsmiddelen | aedsfn | alfa-endosulfan | 1 | ug/kg ds | 959-98-8 |  |  |  | M339 - eigen methode (uitvoering conform NEN 6970, NEN 6972 en gelijkwaardig aan NEN 6974+C1 en NEN 6980+C1+C2) |  | 28
| 109933 | Slib | Chemie | org | ocbg | Organochloorbestrijdingsmiddelen | aHCH | alfa-hexachloorcyclohexaan | 1 | ug/kg ds | 319-84-6 |  |  |  | M339 - eigen methode (uitvoering conform NEN 6970, NEN 6972 en gelijkwaardig aan NEN 6974+C1 en NEN 6980+C1+C2) |  | 28
| 109932 | Slib | Chemie | org | ocbg | Organochloorbestrijdingsmiddelen | aldn | aldrin | 1 | ug/kg ds | 309-00-2 |  |  |  | M339 - eigen methode (uitvoering conform NEN 6970, NEN 6972 en gelijkwaardig aan NEN 6974+C1 en NEN 6980+C1+C2) |  | 28
| 109931 | Slib | Chemie | org | ocbg | Organochloorbestrijdingsmiddelen | bHCH | beta-hexachloorcyclohexaan | 1 | ug/kg ds | 319-85-7 |  |  |  | M339 - eigen methode (uitvoering conform NEN 6970, NEN 6972 en gelijkwaardig aan NEN 6974+C1 en NEN 6980+C1+C2) |  | 28
| 109930 | Slib | Chemie | org | ocbg | Organochloorbestrijdingsmiddelen | cCldn | cis-chloordaan | 1 | ug/kg ds | 5103-71-9 |  |  |  | M339 - eigen methode (uitvoering conform NEN 6970, NEN 6972 en gelijkwaardig aan NEN 6974+C1 en NEN 6980+C1+C2) |  | 28
| 109929 | Slib | Chemie | org | ocbg | Organochloorbestrijdingsmiddelen | cHCH | gamma-hexachloorcyclohexaan (lindaan) | 1 | ug/kg ds | 58-89-9 |  |  |  | M339 - eigen methode (uitvoering conform NEN 6970, NEN 6972 en gelijkwaardig aan NEN 6974+C1 en NEN 6980+C1+C2) |  | 28
| 109928 | Slib | Chemie | org | ocbg | Organochloorbestrijdingsmiddelen | cHpClepO | cis-heptachloorepoxide | 1 | ug/kg ds | 1024-57-3 |  |  |  | M339 - eigen methode (uitvoering conform NEN 6970, NEN 6972 en gelijkwaardig aan NEN 6974+C1 en NEN 6980+C1+C2) |  | 28
| 109927 | Slib | Chemie | org | ocbg | Organochloorbestrijdingsmiddelen | dHCH | delta-hexachloorcyclohexaan | 1 | ug/kg ds | 319-86-8 |  |  |  | M339 - eigen methode (uitvoering conform NEN 6970, NEN 6972 en gelijkwaardig aan NEN 6974+C1 en NEN 6980+C1+C2) |  | 28
| 109926 | Slib | Chemie | org | ocbg | Organochloorbestrijdingsmiddelen | dieldn | dieldrin | 1 | ug/kg ds | 60-57-1 |  |  |  | M339 - eigen methode (uitvoering conform NEN 6970, NEN 6972 en gelijkwaardig aan NEN 6974+C1 en NEN 6980+C1+C2) |  | 28
| 109925 | Slib | Chemie | org | ocbg | Organochloorbestrijdingsmiddelen | endn | endrin | 1 | ug/kg ds | 72-20-8 |  |  |  | M339 - eigen methode (uitvoering conform NEN 6970, NEN 6972 en gelijkwaardig aan NEN 6974+C1 en NEN 6980+C1+C2) |  | 28
| 109924 | Slib | Chemie | org | ocbg | Organochloorbestrijdingsmiddelen | endsfSO4 | endosulfansulfaat | 1 | ug/kg ds | 1031-07-8 |  |  |  | M339 - eigen methode (uitvoering conform NEN 6970, NEN 6972 en gelijkwaardig aan NEN 6974+C1 en NEN 6980+C1+C2) |  | 28
| 109923 | Slib | Chemie | org | ocbg | Organochloorbestrijdingsmiddelen | HCB | hexachloorbenzeen | 1 | ug/kg ds | 118-74-1 |  |  |  | M339 - eigen methode (uitvoering conform NEN 6970, NEN 6972 en gelijkwaardig aan NEN 6974+C1 en NEN 6980+C1+C2) |  | 28
| 109922 | Slib | Chemie | org | ocbg | Organochloorbestrijdingsmiddelen | HpCl | heptachloor | 1 | ug/kg ds | 76-44-8 |  |  |  | M339 - eigen methode (uitvoering conform NEN 6970, NEN 6972 en gelijkwaardig aan NEN 6974+C1 en NEN 6980+C1+C2) |  | 28
| 109921 | Slib | Chemie | org | ocbg | Organochloorbestrijdingsmiddelen | HxClbtDen | hexachloorbutadieen | 1 | ug/kg ds | 87-68-3 |  |  |  | M339 - eigen methode (uitvoering conform NEN 6970, NEN 6972 en gelijkwaardig aan NEN 6974+C1 en NEN 6980+C1+C2) |  | 28
| 109920 | Slib | Chemie | org | ocbg | Organochloorbestrijdingsmiddelen | idn | isodrin | 1 | ug/kg ds | 465-73-6 |  |  |  | M339 - eigen methode (uitvoering conform NEN 6970, NEN 6972 en gelijkwaardig aan NEN 6974+C1 en NEN 6980+C1+C2) |  | 28
| 109910 | Slib | Chemie | org | ocbg | Organochloorbestrijdingsmiddelen | PeClBen | pentachloorbenzeen | 1 | ug/kg ds | 608-93-5 |  |  |  | M339 - eigen methode (uitvoering conform NEN 6970, NEN 6972 en gelijkwaardig aan NEN 6974+C1 en NEN 6980+C1+C2) |  | 28
| 109919 | Slib | Chemie | org | ocbg | Organochloorbestrijdingsmiddelen | s12x5T4ClBen | som 1,2,3,5- en 1,2,4,5-tetrachloorbenzeen | 1 | ug/kg ds |  |  |  |  | M339 - eigen methode (uitvoering conform NEN 6970, NEN 6972 en gelijkwaardig aan NEN 6974+C1 en NEN 6980+C1+C2) |  | 28
| 109918 | Slib | Chemie | org | ocbg | Organochloorbestrijdingsmiddelen | tCldn | trans-chloordaan | 1 | ug/kg ds | 5103-74-2 |  |  |  | M339 - eigen methode (uitvoering conform NEN 6970, NEN 6972 en gelijkwaardig aan NEN 6974+C1 en NEN 6980+C1+C2) |  | 28
| 109917 | Slib | Chemie | org | ocbg | Organochloorbestrijdingsmiddelen | teldn | telodrin | 1 | ug/kg ds | 297-78-9 |  |  |  | M339 - eigen methode (uitvoering conform NEN 6970, NEN 6972 en gelijkwaardig aan NEN 6974+C1 en NEN 6980+C1+C2) |  | 28
| 109909 | Slib | Chemie | org | ocbg | Organochloorbestrijdingsmiddelen | tHpClepO | trans-heptachloorepoxide | 1 | ug/kg ds | 28044-83-9 |  |  |  | M339 - eigen methode (uitvoering conform NEN 6970, NEN 6972 en gelijkwaardig aan NEN 6974+C1 en NEN 6980+C1+C2) |  | 28
| 109908 | Slib | Chemie | org | ocbg | Organochloorbestrijdingsmiddelen | 1234T4ClBen | 1,2,3,4-tetrachloorbenzeen | 1 | ug/kg ds | 634-66-2 |  |  |  | M339 - eigen methode (uitvoering conform NEN 6970, NEN 6972 en gelijkwaardig aan NEN 6974+C1 en NEN 6980+C1+C2) |  | 28
| 109916 | Slib | Chemie | org | ocbg | Organochloorbestrijdingsmiddelen | 24DDD | 2,4'-dichloordifenyldichloorethaan | 1 | ug/kg ds | 53-19-0 |  |  |  | M339 - eigen methode (uitvoering conform NEN 6970, NEN 6972 en gelijkwaardig aan NEN 6974+C1 en NEN 6980+C1+C2) |  | 28
| 109915 | Slib | Chemie | org | ocbg | Organochloorbestrijdingsmiddelen | 24DDE | 2,4'-dichloordifenyldichlooretheen | 1 | ug/kg ds | 3424-82-6 |  |  |  | M339 - eigen methode (uitvoering conform NEN 6970, NEN 6972 en gelijkwaardig aan NEN 6974+C1 en NEN 6980+C1+C2) |  | 28
| 109914 | Slib | Chemie | org | ocbg | Organochloorbestrijdingsmiddelen | 24DDT | 2,4'-dichloordifenyltrichloorethaan | 1 | ug/kg ds | 789-02-6 |  |  |  | M339 - eigen methode (uitvoering conform NEN 6970, NEN 6972 en gelijkwaardig aan NEN 6974+C1 en NEN 6980+C1+C2) |  | 28
| 109913 | Slib | Chemie | org | ocbg | Organochloorbestrijdingsmiddelen | 44DDD | 4,4'-dichloordifenyldichloorethaan | 1 | ug/kg ds | 72-54-8 |  |  |  | M339 - eigen methode (uitvoering conform NEN 6970, NEN 6972 en gelijkwaardig aan NEN 6974+C1 en NEN 6980+C1+C2) |  | 28
| 109912 | Slib | Chemie | org | ocbg | Organochloorbestrijdingsmiddelen | 44DDE | 4,4'-dichloordifenyldichlooretheen | 1 | ug/kg ds | 72-55-9 |  |  |  | M339 - eigen methode (uitvoering conform NEN 6970, NEN 6972 en gelijkwaardig aan NEN 6974+C1 en NEN 6980+C1+C2) |  | 28
| 109911 | Slib | Chemie | org | ocbg | Organochloorbestrijdingsmiddelen | 44DDT | 4,4'-dichloordifenyltrichloorethaan | 1 | ug/kg ds | 50-29-3 |  |  |  | M339 - eigen methode (uitvoering conform NEN 6970, NEN 6972 en gelijkwaardig aan NEN 6974+C1 en NEN 6980+C1+C2) |  | 28
| 109950 | Slib | Chemie | org | oliegcg | Minerale olie | minrlole | Minerale olie | 35 | mg/kg ds | 8042-47-5 |  |  |  | M54 - eigen methode (uitvoering conform NEN 6970, NEN 6972, NEN 6975 en NEN 6978) |  | 28
| 39076 | Slib | Chemie | org | oliegcid | Olie identificatie | Bijlage | Olie identificatie |  | DIMSLS |  |  |  |  | M47 - eigen methode |  | 28
| 134101 | Slib | Chemie | org | oliegravg | Petroleumether extraheerbare oliën en vetten | sEOV | Petroleumether extraheerbare oliën en vetten | 0.5 | g/kg ds |  |  |  |  | M374 - Eigen methode; analyse m.b.v. gravimetrie |  | 28
| 134768 | Slib | Chemie | org | pakg | Polycyclische aromaten | AcNe | acenafteen | 50 | ug/kg ds | 83-32-9 | 37.3 |  | 37 | M314 - eigen methode (uitvoering conform NEN 6970, NEN 6971+C1, zuivering gelijkwaardig aan NEN 6976, meting conform NEN 6977+C1) |  | 28
| 134769 | Slib | Chemie | org | pakg | Polycyclische aromaten | Ant | antraceen | 50 | ug/kg ds | 120-12-7 | 18.7 |  | 19 | M314 - eigen methode (uitvoering conform NEN 6970, NEN 6971+C1, zuivering gelijkwaardig aan NEN 6976, meting conform NEN 6977+C1) |  | 28
| 134770 | Slib | Chemie | org | pakg | Polycyclische aromaten | BaA | benzo(a)antraceen | 50 | ug/kg ds | 56-55-3 | 17.9 |  | 18 | M314 - eigen methode (uitvoering conform NEN 6970, NEN 6971+C1, zuivering gelijkwaardig aan NEN 6976, meting conform NEN 6977+C1) |  | 28
| 134771 | Slib | Chemie | org | pakg | Polycyclische aromaten | BaP | benzo(a)pyreen | 50 | ug/kg ds | 50-32-8 | 17.8 |  | 18 | M314 - eigen methode (uitvoering conform NEN 6970, NEN 6971+C1, zuivering gelijkwaardig aan NEN 6976, meting conform NEN 6977+C1) |  | 28
| 134772 | Slib | Chemie | org | pakg | Polycyclische aromaten | BbF | benzo(b)fluorantheen | 50 | ug/kg ds | 205-99-2 | 21.2 |  | 21 | M314 - eigen methode (uitvoering conform NEN 6970, NEN 6971+C1, zuivering gelijkwaardig aan NEN 6976, meting conform NEN 6977+C1) |  | 28
| 134773 | Slib | Chemie | org | pakg | Polycyclische aromaten | BghiPe | benzo(ghi)peryleen | 50 | ug/kg ds | 191-24-2 | 18.1 |  | 18 | M314 - eigen methode (uitvoering conform NEN 6970, NEN 6971+C1, zuivering gelijkwaardig aan NEN 6976, meting conform NEN 6977+C1) |  | 28
| 134774 | Slib | Chemie | org | pakg | Polycyclische aromaten | BkF | benzo(k)fluorantheen | 50 | ug/kg ds | 207-08-9 | 21.6 |  | 22 | M314 - eigen methode (uitvoering conform NEN 6970, NEN 6971+C1, zuivering gelijkwaardig aan NEN 6976, meting conform NEN 6977+C1) |  | 28
| 134775 | Slib | Chemie | org | pakg | Polycyclische aromaten | Chr | chryseen | 50 | ug/kg ds | 218-01-9 | 21.7 |  | 22 | M314 - eigen methode (uitvoering conform NEN 6970, NEN 6971+C1, zuivering gelijkwaardig aan NEN 6976, meting conform NEN 6977+C1) |  | 28
| 134776 | Slib | Chemie | org | pakg | Polycyclische aromaten | DBahAnt | dibenzo(a,h)antraceen | 50 | ug/kg ds | 53-70-3 | 20.7 |  | 21 | M314 - eigen methode (uitvoering conform NEN 6970, NEN 6971+C1, zuivering gelijkwaardig aan NEN 6976, meting conform NEN 6977+C1) |  | 28
| 134777 | Slib | Chemie | org | pakg | Polycyclische aromaten | Fen | fenanthreen | 50 | ug/kg ds | 85-01-8 | 22.7 |  | 23 | M314 - eigen methode (uitvoering conform NEN 6970, NEN 6971+C1, zuivering gelijkwaardig aan NEN 6976, meting conform NEN 6977+C1) |  | 28
| 134778 | Slib | Chemie | org | pakg | Polycyclische aromaten | Fle | fluoreen | 50 | ug/kg ds | 86-73-7 | 33.6 |  | 34 | M314 - eigen methode (uitvoering conform NEN 6970, NEN 6971+C1, zuivering gelijkwaardig aan NEN 6976, meting conform NEN 6977+C1) |  | 28
| 134779 | Slib | Chemie | org | pakg | Polycyclische aromaten | Flu | fluorantheen | 50 | ug/kg ds | 206-44-0 | 22.1 |  | 22 | M314 - eigen methode (uitvoering conform NEN 6970, NEN 6971+C1, zuivering gelijkwaardig aan NEN 6976, meting conform NEN 6977+C1) |  | 28
| 134780 | Slib | Chemie | org | pakg | Polycyclische aromaten | InP | indeno(1,2,3-cd)pyreen | 50 | ug/kg ds | 193-39-5 | 26 |  | 26 | M314 - eigen methode (uitvoering conform NEN 6970, NEN 6971+C1, zuivering gelijkwaardig aan NEN 6976, meting conform NEN 6977+C1) |  | 28
| 134781 | Slib | Chemie | org | pakg | Polycyclische aromaten | Naf | naftaleen | 50 | ug/kg ds | 91-20-3 | 55.9 |  | 56 | M314 - eigen methode (uitvoering conform NEN 6970, NEN 6971+C1, zuivering gelijkwaardig aan NEN 6976, meting conform NEN 6977+C1) |  | 28
| 134782 | Slib | Chemie | org | pakg | Polycyclische aromaten | Pyr | pyreen | 50 | ug/kg ds | 129-00-0 | 20.1 |  | 20 | M314 - eigen methode (uitvoering conform NEN 6970, NEN 6971+C1, zuivering gelijkwaardig aan NEN 6976, meting conform NEN 6977+C1) |  | 28
| 109941 | Slib | Chemie | org | pcbg | Polychloorbifenylen | PCB101 | 2,2',4,5,5'-pentachloorbifenyl (PCB101) | 1 | ug/kg ds | 37680-73-2 |  |  |  | M339 - eigen methode (uitvoering conform NEN 6970, NEN 6972 en gelijkwaardig aan NEN 6974+C1 en NEN 6980+C1+C2) |  | 28
| 109940 | Slib | Chemie | org | pcbg | Polychloorbifenylen | PCB118 | 2,3',4,4',5-pentachloorbifenyl (PCB118) | 1 | ug/kg ds | 31508-00-6 |  |  |  | M339 - eigen methode (uitvoering conform NEN 6970, NEN 6972 en gelijkwaardig aan NEN 6974+C1 en NEN 6980+C1+C2) |  | 28
| 109939 | Slib | Chemie | org | pcbg | Polychloorbifenylen | PCB138 | 2,2',3,4,4',5'-hexachloorbifenyl (PCB138) | 1 | ug/kg ds | 35065-28-2 |  |  |  | M339 - eigen methode (uitvoering conform NEN 6970, NEN 6972 en gelijkwaardig aan NEN 6974+C1 en NEN 6980+C1+C2) |  | 28
| 109938 | Slib | Chemie | org | pcbg | Polychloorbifenylen | PCB153 | 2,2',4,4',5,5'-hexachloorbifenyl (PCB153) | 1 | ug/kg ds | 35065-27-1 |  |  |  | M339 - eigen methode (uitvoering conform NEN 6970, NEN 6972 en gelijkwaardig aan NEN 6974+C1 en NEN 6980+C1+C2) |  | 28
| 109937 | Slib | Chemie | org | pcbg | Polychloorbifenylen | PCB180 | 2,2',3,4,4',5,5'-heptachloorbifenyl (PCB180) | 1 | ug/kg ds | 35065-29-3 |  |  |  | M339 - eigen methode (uitvoering conform NEN 6970, NEN 6972 en gelijkwaardig aan NEN 6974+C1 en NEN 6980+C1+C2) |  | 28
| 109936 | Slib | Chemie | org | pcbg | Polychloorbifenylen | PCB28 | 2,4,4'-trichloorbifenyl (PCB28) | 1 | ug/kg ds | 7012-37-5 |  |  |  | M339 - eigen methode (uitvoering conform NEN 6970, NEN 6972 en gelijkwaardig aan NEN 6974+C1 en NEN 6980+C1+C2) |  | 28
| 109935 | Slib | Chemie | org | pcbg | Polychloorbifenylen | PCB52 | 2,2',5,5'-tetrachloorbifenyl (PCB52) | 1 | ug/kg ds | 35693-99-3 |  |  |  | M339 - eigen methode (uitvoering conform NEN 6970, NEN 6972 en gelijkwaardig aan NEN 6974+C1 en NEN 6980+C1+C2) |  | 28
| 37449 | Slib | Chemie | org | vetid | Vet identificatie | Bijlage | Vet identificatie |  | DIMSLS
| 19688 | Waterbodem | Chemie | ano | caco | Calciumcarbonaat | CaCO3 | Calciumcarbonaat | 1 | % ds | 471-34-1 |  | 9.6 | 9.6 | M43 - conform NEN-ISO 10693 |  | 28
| 68549 | Waterbodem | Chemie | ano | clg | Chloride | Cl | Chloride | 30 | mg/kg ds | 16887-00-6 |  | 9.6 | 9.6 | M172 - eigen methode (extractie conform AP04-SG, meting conform NEN-EN-ISO 15682) |  | 28
| 116864 | Waterbodem | Chemie | ano | czvg | Chemisch zuurstofverbruik (als O2) | CZV | Chemisch zuurstofverbruik (als O2) | 10 | g/kg ds |  |  | 9.6 | 9.6 | M173 - conform NEN 6633 (2006) |  | 180
| 135483 | Waterbodem | Chemie | ano | glind | Percentage gloeirest | GR | Percentage gloeirest | 1 | % ds |  |  | 9.6 | 9.6 | M377 - conform NEN 5719 (monstervoorbehandeling), NEN-EN 15935 en conform NEN 6499 | Q | 7
| 116735 | Waterbodem | Chemie | ano | ind | Droge stof | DS | Droge stof | 0.1 | % |  | 1.2 | 9.6 | 9.7 | M331 - conform AS3000 protocol 3210 prestatieblad 1 en conform NEN 5719 (monstervoorbehandeling), NEN-EN 15934 en conform NEN 6499 | A,Q | 7
| 98860 | Waterbodem | Chemie | ano | kgf16 | Korrelgroottefractie tot 16 um | KGF16 | Korrelgroottefractie tot 16 um | 1.5 | % ds |  | 9.4 | 9.6 | 13 | M16 - conform NEN 5753 |  | 28
| 98862 | Waterbodem | Chemie | ano | kgf2 | Korrelgroottefractie tot 2 um | KGF2 | Korrelgroottefractie tot 2 um | 1.5 | % ds |  | 11.7 | 9.6 | 15 | M182 - conform AS3000 protocol 3210 prestatieblad 3 en conform NEN 5753 | A,Q | 28
| 82010 | Waterbodem | Chemie | ano | kgf32 | Korrelgroottefractie tot 32 um | KGF32 | Korrelgroottefractie tot 32 um | 1.5 | % ds |  |  | 9.6 | 9.6 | M16 - conform NEN 5753 |  | 28
| 135504 | Waterbodem | Chemie | ano | nh4g | Ammonium (als N) | NH4 | Ammonium (als N) | 1 | mg/kg ds | 14798-03-9 |  | 9.6 | 9.6 | M176 - eigen methode (extractie conform AP04-AG, meting conform NEN 6646+C1) |  | 28
| 116761 | Waterbodem | Chemie | ano | nkjg | Stikstof Kjeldahl (als N) | NKj | Stikstof Kjeldahl (als N) | 0.1 | g/kg ds |  | 7.5 | 9.6 | 12 | M333 - eigen methode (monstervoorbehandeling NEN 5719, ontsluiting conform NEN-EN 13342 en meting conform NEN 6646+C1) | Q | 7
| 44014 | Waterbodem | Chemie | ano | no3g | Nitraat (als N) | NO3 | Nitraat (als N) | 0.1 | mg/kg ds | 14797-55-8 |  | 9.6 | 9.6 | M150 - conform NEN 5704 |  | 7
| 63939 | Waterbodem | Chemie | ano | ofosg | Orthofosfaat (als P) | PO4 | Orthofosfaat (als P) | 1 | mg/kg ds | 14265-44-2 |  | 9.6 | 9.6 | M169 - eigen methode (extractie conform AP04-SG, meting conform NEN-EN-ISO 15681-2) |  | 28
| 117250 | Waterbodem | Chemie | ano | phh2o | Zuurgraad (pH-H2O) | pH | Zuurgraad (pH-H2O) | 0.1 | - |  |  |  |  | M292 - conform NEN-ISO 10390 |  | 1096
| 41118 | Waterbodem | Chemie | ano | so4g | Sulfaat | SO4 | Sulfaat | 10 | mg/kg ds | 14808-79-8 |  | 9.6 | 9.6 | M139 - eigen methode (extractie conform AP04-SG en meting conform NEN-ISO- 10304-1) |  | 28
| 109737 | Waterbodem | Chemie | ano | tpag | Totaal fosfor (als P) | P | Totaal fosfor (als P) | 0.01 | g/kg ds | 7723-14-0 | 3.9 | 9.6 | 10 | M332 - eigen methode (monstervoorbehandeling NEN 5719, ontsluiting conform NEN-EN 14672 en meting conform NEN-EN-ISO 15681-2) | Q | 28
| 113555 | Waterbodem | Chemie | ano | zain | Percentage zandrest | ZAND | Percentage zandrest | 1 | % ds |  |  | 9.6 | 9.6 | M24 - conform NEN 6622 |  | 28
| 82025 | Waterbodem | Chemie | ano | zeefkr | Zeefkromme | KGFG2000 | Korrelgroottefractie groter 2000 um | 0.1 | % ds |  |  | 9.6 | 9.6 | M16 - conform NEN 5753 |  | 28
| 82030 | Waterbodem | Chemie | ano | zeefkr | Zeefkromme | ZK1000x2000 | Zeefkromme 1000 < x < 2000 um | 0.1 | % ds |  |  | 9.6 | 9.6 | M16 - conform NEN 5753 |  | 28
| 82035 | Waterbodem | Chemie | ano | zeefkr | Zeefkromme | ZK125x250 | Zeefkromme 125 < x < 250 um | 0.1 | % ds |  |  | 9.6 | 9.6 | M16 - conform NEN 5753 |  | 28
| 82040 | Waterbodem | Chemie | ano | zeefkr | Zeefkromme | ZK250x500 | Zeefkromme 250 < x < 500 um | 0.1 | % ds |  |  | 9.6 | 9.6 | M16 - conform NEN 5753 |  | 28
| 82045 | Waterbodem | Chemie | ano | zeefkr | Zeefkromme | ZK38x50 | Zeefkromme 38 < x < 50 um | 0.1 | % ds |  |  | 9.6 | 9.6 | M16 - conform NEN 5753 |  | 28
| 82050 | Waterbodem | Chemie | ano | zeefkr | Zeefkromme | ZK50x63 | Zeefkromme 50 < x < 63 um | 0.1 | % ds |  |  | 9.6 | 9.6 | M16 - conform NEN 5753 |  | 28
| 82055 | Waterbodem | Chemie | ano | zeefkr | Zeefkromme | ZK500x1000 | Zeefkromme 500 < x < 1000 um | 0.1 | % ds |  |  | 9.6 | 9.6 | M16 - conform NEN 5753 |  | 28
| 82060 | Waterbodem | Chemie | ano | zeefkr | Zeefkromme | ZK63x125 | Zeefkromme 63 < x < 125 um | 0.1 | % ds |  |  | 9.6 | 9.6 | M16 - conform NEN 5753 |  | 28
| 82282 | Waterbodem | Chemie | ber | gloeiv | Gloeiverlies (Organische stof zonder correctie voor lutum en vrij ijzer) | GV | Gloeiverlies | 0.1 | % ds |  |  | 9.6 | 9.6 | M127 - conform NEN-EN 15935 en conform NEN 6499
| 82392 | Waterbodem | Chemie | ber | ostof | Organische stof | OSTOF | Organische stof | 0.1 | % ds |  | 10.31 | 9.6 | 14 | M138 - conform AS3000 protocol 3210 prestatieblad 2 en conform NEN 5754 | A,Q
| 109708 | Waterbodem | Chemie | met | agbs | Zilver | Ag | Zilver | 1 | mg/kg ds | 7440-22-4 | 5 | 10.9 | 12 | M325 - conform NEN 5719 (monster voorbehandeling), NEN 6961 (ontsluiting), NEN 5719 en NEN-EN-ISO 17294-2 (meting) | Q | 28
| 109713 | Waterbodem | Chemie | met | albs | Aluminium | Al | Aluminium | 50 | mg/kg ds | 7429-90-5 | 6 | 10.9 | 12 | M325 - conform NEN 5719 (monster voorbehandeling), NEN 6961 (ontsluiting), NEN 5719 en NEN-EN-ISO 17294-2 (meting) | Q | 28
| 109717 | Waterbodem | Chemie | met | asbs | Arseen | As | Arseen | 2 | mg/kg ds | 7440-38-2 | 7 | 10.9 | 13 | M326 - conform AS3000 protocol 3250 prestatieblad 1 en conform NEN 5719 (monster voorbehandeling), NEN 6961 (ontsluiting), NEN 5719 en NEN-EN-ISO 17294-2 (meting) | A,Q | 28
| 109723 | Waterbodem | Chemie | met | babs | Barium | Ba | Barium | 15 | mg/kg ds | 7440-39-3 | 23 | 10.9 | 25 | M327 - conform AS3000 protocol 3210 prestatieblad 4 en conform NEN 5719 (monster voorbehandeling), NEN 6961 (ontsluiting), NEN 5719 en NEN-EN-ISO 17294-2 (meting) | A,Q | 28
| 109711 | Waterbodem | Chemie | met | cabs | Calcium | Ca | Calcium | 50 | mg/kg ds | 7440-70-2 | 18 | 10.9 | 21 | M325 - conform NEN 5719 (monster voorbehandeling), NEN 6961 (ontsluiting), NEN 5719 en NEN-EN-ISO 17294-2 (meting) | Q | 28
| 109724 | Waterbodem | Chemie | met | cdbs | Cadmium | Cd | Cadmium | 0.05 | mg/kg ds | 7440-43-9 | 20 | 10.9 | 23 | M327 - conform AS3000 protocol 3210 prestatieblad 4 en conform NEN 5719 (monster voorbehandeling), NEN 6961 (ontsluiting), NEN 5719 en NEN-EN-ISO 17294-2 (meting) | A,Q | 28
| 109729 | Waterbodem | Chemie | met | cobs | Kobalt | Co | Kobalt | 1 | mg/kg ds | 7440-48-4 | 15 | 10.9 | 19 | M327 - conform AS3000 protocol 3210 prestatieblad 4 en conform NEN 5719 (monster voorbehandeling), NEN 6961 (ontsluiting), NEN 5719 en NEN-EN-ISO 17294-2 (meting) | A,Q | 28
| 109718 | Waterbodem | Chemie | met | crbs | Chroom | Cr | Chroom | 2 | mg/kg ds | 7440-47-3 | 13 | 10.9 | 17 | M326 - conform AS3000 protocol 3250 prestatieblad 1 en conform NEN 5719 (monster voorbehandeling), NEN 6961 (ontsluiting), NEN 5719 en NEN-EN-ISO 17294-2 (meting) | A,Q | 28
| 109727 | Waterbodem | Chemie | met | cubs | Koper | Cu | Koper | 2 | mg/kg ds | 7440-50-8 | 10 | 10.9 | 15 | M327 - conform AS3000 protocol 3210 prestatieblad 4 en conform NEN 5719 (monster voorbehandeling), NEN 6961 (ontsluiting), NEN 5719 en NEN-EN-ISO 17294-2 (meting) | A,Q | 28
| 122873 | Waterbodem | Chemie | met | dest | Ontsluiting metalen | DESTMTLUGVD | Ontsluiting metalen |  | DIMSLS
| 109709 | Waterbodem | Chemie | met | febs | IJzer | Fe | IJzer | 100 | mg/kg ds | 7439-89-6 | 8 | 10.9 | 14 | M325 - conform NEN 5719 (monster voorbehandeling), NEN 6961 (ontsluiting), NEN 5719 en NEN-EN-ISO 17294-2 (meting) | Q | 28
| 134196 | Waterbodem | Chemie | met | fe2o3 | IJzer(III)oxide (vrij ijzer, als Fe2O3) | FeIIIO | IJzer(III)oxide (vrij ijzer, als Fe2O3) | 1 | % | 1309-37-1 |  | 10.9 | 11 | M328 - monstervoorbehandeling NEN 5719, extractie conform NEN 5739-1996, meting conform NEN-EN-ISO 17294-2 |  | 28
| 109722 | Waterbodem | Chemie | met | hgbs | Kwik | Hg | Kwik | 0.03 | mg/kg ds | 7439-97-6 | 8 | 10.9 | 14 | M327 - conform AS3000 protocol 3210 prestatieblad 4 en conform NEN 5719 (monster voorbehandeling), NEN 6961 (ontsluiting), NEN 5719 en NEN-EN-ISO 17294-2 (meting) | A,Q | 28
| 109712 | Waterbodem | Chemie | met | kbs | Kalium | K | Kalium | 25 | mg/kg ds | 7440-09-7 | 3 | 10.9 | 11 | M325 - conform NEN 5719 (monster voorbehandeling), NEN 6961 (ontsluiting), NEN 5719 en NEN-EN-ISO 17294-2 (meting) | Q | 28
| 109714 | Waterbodem | Chemie | met | mgbs | Magnesium | Mg | Magnesium | 5 | mg/kg ds | 7439-95-4 | 5 | 10.9 | 12 | M325 - conform NEN 5719 (monster voorbehandeling), NEN 6961 (ontsluiting), NEN 5719 en NEN-EN-ISO 17294-2 (meting) | Q | 28
| 109710 | Waterbodem | Chemie | met | mnbs | Mangaan | Mn | Mangaan | 5 | mg/kg ds | 7439-96-5 | 5 | 10.9 | 12 | M325 - conform NEN 5719 (monster voorbehandeling), NEN 6961 (ontsluiting), NEN 5719 en NEN-EN-ISO 17294-2 (meting) | Q | 28
| 109725 | Waterbodem | Chemie | met | mobs | Molybdeen | Mo | Molybdeen | 0.2 | mg/kg ds | 7439-98-7 | 13 | 10.9 | 17 | M327 - conform AS3000 protocol 3210 prestatieblad 4 en conform NEN 5719 (monster voorbehandeling), NEN 6961 (ontsluiting), NEN 5719 en NEN-EN-ISO 17294-2 (meting) | A,Q | 28
| 109715 | Waterbodem | Chemie | met | nabs | Natrium | Na | Natrium | 10 | mg/kg ds | 7440-23-5 | 8 | 10.9 | 14 | M325 - conform NEN 5719 (monster voorbehandeling), NEN 6961 (ontsluiting), NEN 5719 en NEN-EN-ISO 17294-2 (meting) | Q | 28
| 109728 | Waterbodem | Chemie | met | nibs | Nikkel | Ni | Nikkel | 1 | mg/kg ds | 7440-02-0 | 5 | 10.9 | 12 | M327 - conform AS3000 protocol 3210 prestatieblad 4 en conform NEN 5719 (monster voorbehandeling), NEN 6961 (ontsluiting), NEN 5719 en NEN-EN-ISO 17294-2 (meting) | A,Q | 28
| 109721 | Waterbodem | Chemie | met | pbbs | Lood | Pb | Lood | 2 | mg/kg ds | 7439-92-1 | 12 | 10.9 | 16 | M327 - conform AS3000 protocol 3210 prestatieblad 4 en conform NEN 5719 (monster voorbehandeling), NEN 6961 (ontsluiting), NEN 5719 en NEN-EN-ISO 17294-2 (meting) | A,Q | 28
| 109730 | Waterbodem | Chemie | met | sbbs | Antimoon | Sb | Antimoon | 0.2 | mg/kg ds | 7440-36-0 | 42 | 10.9 | 43 | M327 - conform AS3000 protocol 3210 prestatieblad 4 en conform NEN 5719 (monster voorbehandeling), NEN 6961 (ontsluiting), NEN 5719 en NEN-EN-ISO 17294-2 (meting) | A,Q | 28
| 109734 | Waterbodem | Chemie | met | sebs | Selenium | Se | Selenium | 0.2 | mg/kg ds | 7782-49-2 | 12 | 10.9 | 16 | M329 - eigen methode (uitvoering monster voorbehandeling NEN 5719, ontsluiting conform NEN 6961 en uitvoering meting conform NEN-EN-ISO 17294-2) |  | 28
| 109720 | Waterbodem | Chemie | met | snbs | Tin | Sn | Tin | 0.5 | mg/kg ds | 7440-31-5 | 9.8 | 10.9 | 15 | M326 - conform AS3000 protocol 3250 prestatieblad 1 en conform NEN 5719 (monster voorbehandeling), NEN 6961 (ontsluiting), NEN 5719 en NEN-EN-ISO 17294-2 (meting) | A,Q | 28
| 117032 | Waterbodem | Chemie | met | sttlbs | Zwavel | Stot | Zwavel | 100 | mg/kg ds | 63705-05-5 | 13 | 10.9 | 17 | M325 - conform NEN 5719 (monster voorbehandeling), NEN 6961 (ontsluiting), NEN 5719 en NEN-EN-ISO 17294-2 (meting) | Q | 28
| 109707 | Waterbodem | Chemie | met | tebs | Telluur | Te | Telluur | 0.2 | mg/kg ds | 13494-80-9 | 30 | 10.9 | 32 | M325 - conform NEN 5719 (monster voorbehandeling), NEN 6961 (ontsluiting), NEN 5719 en NEN-EN-ISO 17294-2 (meting) | Q | 28
| 109706 | Waterbodem | Chemie | met | tlbs | Thallium | Tl | Thallium | 0.5 | mg/kg ds | 7440-28-0 | 18 | 10.9 | 21 | M325 - conform NEN 5719 (monster voorbehandeling), NEN 6961 (ontsluiting), NEN 5719 en NEN-EN-ISO 17294-2 (meting) | Q | 28
| 109719 | Waterbodem | Chemie | met | vbs | Vanadium | V | Vanadium | 3 | mg/kg ds | 7440-62-2 | 15 | 10.9 | 19 | M326 - conform AS3000 protocol 3250 prestatieblad 1 en conform NEN 5719 (monster voorbehandeling), NEN 6961 (ontsluiting), NEN 5719 en NEN-EN-ISO 17294-2 (meting) | A,Q | 28
| 109733 | Waterbodem | Chemie | met | wbs | Wolfraam | W | Wolfraam | 0.1 | mg/kg ds | 7440-33-7 | 42 | 10.9 | 43 | M329 - eigen methode (uitvoering monster voorbehandeling NEN 5719, ontsluiting conform NEN 6961 en uitvoering meting conform NEN-EN-ISO 17294-2) |  | 28
| 109726 | Waterbodem | Chemie | met | znbs | Zink | Zn | Zink | 10 | mg/kg ds | 7440-66-6 | 23 | 10.9 | 25 | M327 - conform AS3000 protocol 3210 prestatieblad 4 en conform NEN 5719 (monster voorbehandeling), NEN 6961 (ontsluiting), NEN 5719 en NEN-EN-ISO 17294-2 (meting) | A,Q | 28
| 135044 | Waterbodem | Chemie | org | lcms-pcfg | Pentachloorfenol (LCMS) | PeClFol | pentachloorfenol | 2 | ug/kg ds | 87-86-5 | 35.9 | 20.5 | 41 | M350 - conform AS3000 protocol 3260 prestatieblad 1, eigen methode | A,Q | 28
| 119289 | Waterbodem | Chemie | org | lcms-pfasg1 | PFAS AS3000 (LCMS) | bisPFC10yPO4 | 8:2 fluortelomeer fosfaat diester (8:2 DiPAP) | 0.1 | ug/kg ds | 678-41-1 | 24 | 20.5 | 32 | M351 - conform AS3000 protocol 3280 prestatieblad 1, eigen methode | A,Q | 28
| 119288 | Waterbodem | Chemie | org | lcms-pfasg1 | PFAS AS3000 (LCMS) | EtFOSAA | n-ethylperfluoroctaansulfonamide acetaat (EtFOSAA) | 0.1 | ug/kg ds | 2991-50-6 | 9 | 20.5 | 22 | M351 - conform AS3000 protocol 3280 prestatieblad 1, eigen methode | A,Q | 28
| 119287 | Waterbodem | Chemie | org | lcms-pfasg1 | PFAS AS3000 (LCMS) | FRD-903 | 2,3,3,3-tetrafluor-2-(heptafluorpropoxy) propaanzuur (HFPO-DA) | 0.1 | ug/kg ds | 13252-13-6 | 12 | 20.5 | 24 | M352 - conform AS3000 protocol 3280 prestatieblad 2, eigen methode | A,Q | 28
| 119267 | Waterbodem | Chemie | org | lcms-pfasg1 | PFAS AS3000 (LCMS) | H-PFC10asfzr | 8:2 fluortelomeer sulfonzuur (8:2 FTS) | 0.1 | ug/kg ds | 39108-34-4 | 9 | 20.5 | 22 | M351 - conform AS3000 protocol 3280 prestatieblad 1, eigen methode | A,Q | 28
| 119268 | Waterbodem | Chemie | org | lcms-pfasg1 | PFAS AS3000 (LCMS) | H-PFC12asfzr | 10:2 fluortelomeer sulfonzuur (10:2 FTS) | 0.1 | ug/kg ds | 120226-60-0 | 10 | 20.5 | 23 | M351 - conform AS3000 protocol 3280 prestatieblad 1, eigen methode | A,Q | 28
| 119265 | Waterbodem | Chemie | org | lcms-pfasg1 | PFAS AS3000 (LCMS) | H-PFC6asfzr | 4:2 fluortelomeer sulfonzuur (4:2 FTS) | 0.1 | ug/kg ds | 757124-72-4 | 11 | 20.5 | 23 | M351 - conform AS3000 protocol 3280 prestatieblad 1, eigen methode | A,Q | 28
| 119260 | Waterbodem | Chemie | org | lcms-pfasg1 | PFAS AS3000 (LCMS) | L_PFBS | perfluorbutaansulfonzuur (PFBS) | 0.1 | ug/kg ds | 375-73-5 | 9 | 20.5 | 22 | M351 - conform AS3000 protocol 3280 prestatieblad 1, eigen methode | A,Q | 28
| 119264 | Waterbodem | Chemie | org | lcms-pfasg1 | PFAS AS3000 (LCMS) | L_PFDS | perfluordecaansulfonzuur (PFDS) | 0.1 | ug/kg ds | 335-77-3 | 8 | 20.5 | 22 | M351 - conform AS3000 protocol 3280 prestatieblad 1, eigen methode | A,Q | 28
| 119262 | Waterbodem | Chemie | org | lcms-pfasg1 | PFAS AS3000 (LCMS) | L_PFHpS | perfluorheptaansulfonzuur (PFHpS) | 0.1 | ug/kg ds | 375-92-8 | 8 | 20.5 | 22 | M351 - conform AS3000 protocol 3280 prestatieblad 1, eigen methode | A,Q | 28
| 119261 | Waterbodem | Chemie | org | lcms-pfasg1 | PFAS AS3000 (LCMS) | L_PFHxS | perfluorhexaansulfonzuur (PFHxS) | 0.1 | ug/kg ds | 355-46-4 | 8 | 20.5 | 22 | M351 - conform AS3000 protocol 3280 prestatieblad 1, eigen methode | A,Q | 28
| 119270 | Waterbodem | Chemie | org | lcms-pfasg1 | PFAS AS3000 (LCMS) | MeFOSA | n-methylperfluoroctaansulfonamide (MeFOSA) | 0.1 | ug/kg ds | 31506-32-8 | 10 | 20.5 | 23 | M351 - conform AS3000 protocol 3280 prestatieblad 1, eigen methode | A,Q | 28
| 119269 | Waterbodem | Chemie | org | lcms-pfasg1 | PFAS AS3000 (LCMS) | N-MeFOSAA | n-methylperfluoroctaansulfonamide acetaat (MeFOSAA) | 0.1 | ug/kg ds | 2355-31-9 | 8 | 20.5 | 22 | M351 - conform AS3000 protocol 3280 prestatieblad 1, eigen methode | A,Q | 28
| 119271 | Waterbodem | Chemie | org | lcms-pfasg1 | PFAS AS3000 (LCMS) | PFBA | perfluorbutaanzuur (PFBA) | 0.1 | ug/kg ds | 375-22-4 | 7 | 20.5 | 22 | M351 - conform AS3000 protocol 3280 prestatieblad 1, eigen methode | A,Q | 28
| 119272 | Waterbodem | Chemie | org | lcms-pfasg1 | PFAS AS3000 (LCMS) | PFC16azr | perfluorhexadecaanzuur (PFHxDA) | 0.1 | ug/kg ds | 67905-19-5 | 8 | 20.5 | 22 | M351 - conform AS3000 protocol 3280 prestatieblad 1, eigen methode | A,Q | 28
| 119273 | Waterbodem | Chemie | org | lcms-pfasg1 | PFAS AS3000 (LCMS) | PFC18azr | perfluoroctadecaanzuur (PFODA) | 0.1 | ug/kg ds | 16517-11-6 | 26 | 20.5 | 33 | M351 - conform AS3000 protocol 3280 prestatieblad 1, eigen methode | A,Q | 28
| 119274 | Waterbodem | Chemie | org | lcms-pfasg1 | PFAS AS3000 (LCMS) | PFC5asfzr | perfluorpentaansulfonzuur (PFPeS) | 0.1 | ug/kg ds | 2706-91-4 | 10 | 20.5 | 23 | M351 - conform AS3000 protocol 3280 prestatieblad 1, eigen methode | A,Q | 28
| 119275 | Waterbodem | Chemie | org | lcms-pfasg1 | PFAS AS3000 (LCMS) | PFDA | perfluordecaanzuur (PFDA) | 0.1 | ug/kg ds | 335-76-2 | 6 | 20.5 | 21 | M351 - conform AS3000 protocol 3280 prestatieblad 1, eigen methode | A,Q | 28
| 119276 | Waterbodem | Chemie | org | lcms-pfasg1 | PFAS AS3000 (LCMS) | PFDoA | perfluordodecaanzuur (PFDoDA) | 0.1 | ug/kg ds | 307-55-1 | 6 | 20.5 | 21 | M351 - conform AS3000 protocol 3280 prestatieblad 1, eigen methode | A,Q | 28
| 119277 | Waterbodem | Chemie | org | lcms-pfasg1 | PFAS AS3000 (LCMS) | PFHpA | perfluorheptaanzuur (PFHpA) | 0.1 | ug/kg ds | 375-85-9 | 6 | 20.5 | 21 | M351 - conform AS3000 protocol 3280 prestatieblad 1, eigen methode | A,Q | 28
| 119278 | Waterbodem | Chemie | org | lcms-pfasg1 | PFAS AS3000 (LCMS) | PFHxA | perfluorhexaanzuur (PFHxA) | 0.1 | ug/kg ds | 307-24-4 | 7 | 20.5 | 22 | M351 - conform AS3000 protocol 3280 prestatieblad 1, eigen methode | A,Q | 28
| 119279 | Waterbodem | Chemie | org | lcms-pfasg1 | PFAS AS3000 (LCMS) | PFNA | perfluornonaanzuur (PFNA) | 0.1 | ug/kg ds | 375-95-1 | 7 | 20.5 | 22 | M351 - conform AS3000 protocol 3280 prestatieblad 1, eigen methode | A,Q | 28
| 119280 | Waterbodem | Chemie | org | lcms-pfasg1 | PFAS AS3000 (LCMS) | PFOA | perfluoroctaanzuur (PFOA lineair) | 0.1 | ug/kg ds | 335-67-1 | 7 | 20.5 | 22 | M351 - conform AS3000 protocol 3280 prestatieblad 1, eigen methode | A,Q | 28
| 119281 | Waterbodem | Chemie | org | lcms-pfasg1 | PFAS AS3000 (LCMS) | PFOS | perfluoroctaansulfonzuur (PFOS lineair) | 0.1 | ug/kg ds | 1763-23-1 | 11 | 20.5 | 23 | M351 - conform AS3000 protocol 3280 prestatieblad 1, eigen methode | A,Q | 28
| 119282 | Waterbodem | Chemie | org | lcms-pfasg1 | PFAS AS3000 (LCMS) | PFOSA | perfluoroctaansulfonamide (PFOSA) | 0.1 | ug/kg ds | 754-91-6 | 9 | 20.5 | 22 | M351 - conform AS3000 protocol 3280 prestatieblad 1, eigen methode | A,Q | 28
| 119283 | Waterbodem | Chemie | org | lcms-pfasg1 | PFAS AS3000 (LCMS) | PFPA | perfluorpentaanzuur (PFPeA) | 0.1 | ug/kg ds | 2706-90-3 | 10 | 20.5 | 23 | M351 - conform AS3000 protocol 3280 prestatieblad 1, eigen methode | A,Q | 28
| 119284 | Waterbodem | Chemie | org | lcms-pfasg1 | PFAS AS3000 (LCMS) | PFTDA | perfluortridecaanzuur (PFTrDA) | 0.1 | ug/kg ds | 72629-94-8 | 8 | 20.5 | 22 | M351 - conform AS3000 protocol 3280 prestatieblad 1, eigen methode | A,Q | 28
| 119285 | Waterbodem | Chemie | org | lcms-pfasg1 | PFAS AS3000 (LCMS) | PFTeDA | perfluortetradecaanzuur (PFTeDA) | 0.1 | ug/kg ds | 376-06-7 | 7 | 20.5 | 22 | M351 - conform AS3000 protocol 3280 prestatieblad 1, eigen methode | A,Q | 28
| 119286 | Waterbodem | Chemie | org | lcms-pfasg1 | PFAS AS3000 (LCMS) | PFUdA | perfluorundecaanzuur (PFUnDA) | 0.1 | ug/kg ds | 2058-94-8 | 7 | 20.5 | 22 | M351 - conform AS3000 protocol 3280 prestatieblad 1, eigen methode | A,Q | 28
| 119259 | Waterbodem | Chemie | org | lcms-pfasg1 | PFAS AS3000 (LCMS) | sverttPFOA | perfluoroctaanzuur (PFOA vertakt) | 0.1 | ug/kg ds |  | 11 | 20.5 | 23 | M351 - conform AS3000 protocol 3280 prestatieblad 1, eigen methode | A,Q | 28
| 119263 | Waterbodem | Chemie | org | lcms-pfasg1 | PFAS AS3000 (LCMS) | sverttPFOS | perfluoroctaansulfonzuur (PFOS vertakt) | 0.1 | ug/kg ds |  | 35 | 20.5 | 41 | M351 - conform AS3000 protocol 3280 prestatieblad 1, eigen methode | A,Q | 28
| 119266 | Waterbodem | Chemie | org | lcms-pfasg1 | PFAS AS3000 (LCMS) | 2PFC6yC2a1sf | 6:2 fluortelomeer sulfonzuur (6:2 FTS) | 0.1 | ug/kg ds | 27619-97-2 | 8 | 20.5 | 22 | M351 - conform AS3000 protocol 3280 prestatieblad 1, eigen methode | A,Q | 28
| 134136 | Waterbodem | Chemie | org | lcms-pfasg2 | PFAS overig (LCMS) | ADONA | ammonium 4,8-dioxa-3H-perfluornonanoaat (ADONA) | 0.1 | ug/kg ds | 958445-44-8 | 6 | 20.5 | 21 | M375 - Eigen methode; analyse m.b.v. LC-MS |  | 28
| 134158 | Waterbodem | Chemie | org | lcms-pfasg2 | PFAS overig (LCMS) | cF16C10ezr | 8:2 fluortelomeer onverzadigd carbonzuur (8:2 FTUCA) | 0.1 | ug/kg ds | 70887-84-2 | 14 | 20.5 | 25 | M375 - Eigen methode; analyse m.b.v. LC-MS |  | 28
| 134138 | Waterbodem | Chemie | org | lcms-pfasg2 | PFAS overig (LCMS) | EtFOSA | n-ethylperfluoroctaansulfonamide (EtFOSA) | 0.1 | ug/kg ds | 4151-50-2 | 11 | 20.5 | 23 | M375 - Eigen methode; analyse m.b.v. LC-MS |  | 28
| 134142 | Waterbodem | Chemie | org | lcms-pfasg2 | PFAS overig (LCMS) | HPFHpA | 7H-perfluorheptaanzuur (HPFHpA) | 0.1 | ug/kg ds | 1546-95-8 | 8 | 20.5 | 22 | M375 - Eigen methode; analyse m.b.v. LC-MS |  | 28
| 134140 | Waterbodem | Chemie | org | lcms-pfasg2 | PFAS overig (LCMS) | H-PFUdA | 2H,2H,3H,3H-perfluorundecaanzuur (H-PFUdA) | 0.1 | ug/kg ds | 34598-33-9 | 20 | 20.5 | 29 | M375 - Eigen methode; analyse m.b.v. LC-MS |  | 28
| 134144 | Waterbodem | Chemie | org | lcms-pfasg2 | PFAS overig (LCMS) | MeFBSAA | N-methylperfluorbutaansulfonylamide acetaat (MeFBSAA) | 0.1 | ug/kg ds | 159381-10-9 | 21 | 20.5 | 29 | M375 - Eigen methode; analyse m.b.v. LC-MS |  | 28
| 134146 | Waterbodem | Chemie | org | lcms-pfasg2 | PFAS overig (LCMS) | NC1yPFC4asfA | n-methylperfluorbutaansulfonamide (MeFBSA) | 0.1 | ug/kg ds | 68298-12-4 | 15 | 20.5 | 25 | M375 - Eigen methode; analyse m.b.v. LC-MS |  | 28
| 134150 | Waterbodem | Chemie | org | lcms-pfasg2 | PFAS overig (LCMS) | PFC4asfAd | perfluor-1-butaansulfonamide (PFBSA) | 0.1 | ug/kg ds | 30334-69-1 | 20 | 20.5 | 29 | M375 - Eigen methode; analyse m.b.v. LC-MS |  | 28
| 134152 | Waterbodem | Chemie | org | lcms-pfasg2 | PFAS overig (LCMS) | PFC9asfzr | perfluornonaan-1-sulfonzuur (PFNS) | 0.1 | ug/kg ds | 68259-12-1 | 11 | 20.5 | 23 | M375 - Eigen methode; analyse m.b.v. LC-MS |  | 28
| 134154 | Waterbodem | Chemie | org | lcms-pfasg2 | PFAS overig (LCMS) | PFDoAS | perfluordodecaansulfonzuur (PFDoAS) | 0.1 | ug/kg ds | 79780-39-5 | 9 | 20.5 | 22 | M375 - Eigen methode; analyse m.b.v. LC-MS |  | 28
| 134156 | Waterbodem | Chemie | org | lcms-pfasg2 | PFAS overig (LCMS) | PFTDAS | perfluortridecaansulfonzuur (PFTDAS) | 0.1 | ug/kg ds | 791563-89-8 | 13 | 20.5 | 24 | M375 - Eigen methode; analyse m.b.v. LC-MS |  | 28
| 134148 | Waterbodem | Chemie | org | lcms-pfasg2 | PFAS overig (LCMS) | PF37DC1yOA | perfluor-3,7dimethyloctaanzuur (P37DMOA) | 0.1 | ug/kg ds | 172155-07-6 | 19 | 20.5 | 28 | M375 - Eigen methode; analyse m.b.v. LC-MS |  | 28
| 135953 | Waterbodem | Chemie | org | lcms-pfasg2 | PFAS overig (LCMS) | 9-Cl-PF3ONS | 9-chloorhexadecaanfluor-3-oxanon-1-sulfonzuur | 0.1 | ug/kg ds | 756426-58-1 | 8 | 20.5 | 22 | M375 - Eigen methode; analyse m.b.v. LC-MS |  | 28
| 134677 | Waterbodem | Chemie | org | ocbg | Organochloorbestrijdingsmiddelen | aedsfn | alfa-endosulfan | 1 | ug/kg ds | 959-98-8 | 38.1 | 20.5 | 43 | M334 - conform AS3000 protocol 3220 prestatieblad 1 en gelijkwaardig aan NEN 6970 (monster voorbehandeling NEN 5719, extractie conform NEN 6972, zuivering gelijkwaardig aan NEN 6974+C1, meting gelijkwaardig aan NEN 6980+C1+C2) | A,Q | 28
| 134678 | Waterbodem | Chemie | org | ocbg | Organochloorbestrijdingsmiddelen | aHCH | alfa-hexachloorcyclohexaan | 1 | ug/kg ds | 319-84-6 | 38.4 | 20.5 | 44 | M334 - conform AS3000 protocol 3220 prestatieblad 1 en gelijkwaardig aan NEN 6970 (monster voorbehandeling NEN 5719, extractie conform NEN 6972, zuivering gelijkwaardig aan NEN 6974+C1, meting gelijkwaardig aan NEN 6980+C1+C2) | A,Q | 28
| 134679 | Waterbodem | Chemie | org | ocbg | Organochloorbestrijdingsmiddelen | aldn | aldrin | 1 | ug/kg ds | 309-00-2 | 41.5 | 20.5 | 46 | M334 - conform AS3000 protocol 3220 prestatieblad 1 en gelijkwaardig aan NEN 6970 (monster voorbehandeling NEN 5719, extractie conform NEN 6972, zuivering gelijkwaardig aan NEN 6974+C1, meting gelijkwaardig aan NEN 6980+C1+C2) | A,Q | 28
| 134680 | Waterbodem | Chemie | org | ocbg | Organochloorbestrijdingsmiddelen | bHCH | beta-hexachloorcyclohexaan | 1 | ug/kg ds | 319-85-7 | 39.6 | 20.5 | 45 | M334 - conform AS3000 protocol 3220 prestatieblad 1 en gelijkwaardig aan NEN 6970 (monster voorbehandeling NEN 5719, extractie conform NEN 6972, zuivering gelijkwaardig aan NEN 6974+C1, meting gelijkwaardig aan NEN 6980+C1+C2) | A,Q | 28
| 134681 | Waterbodem | Chemie | org | ocbg | Organochloorbestrijdingsmiddelen | cCldn | cis-chloordaan | 1 | ug/kg ds | 5103-71-9 | 46.2 | 20.5 | 51 | M334 - conform AS3000 protocol 3220 prestatieblad 1 en gelijkwaardig aan NEN 6970 (monster voorbehandeling NEN 5719, extractie conform NEN 6972, zuivering gelijkwaardig aan NEN 6974+C1, meting gelijkwaardig aan NEN 6980+C1+C2) | A,Q | 28
| 134682 | Waterbodem | Chemie | org | ocbg | Organochloorbestrijdingsmiddelen | cHCH | gamma-hexachloorcyclohexaan (lindaan) | 1 | ug/kg ds | 58-89-9 | 20.2 | 20.5 | 29 | M334 - conform AS3000 protocol 3220 prestatieblad 1 en gelijkwaardig aan NEN 6970 (monster voorbehandeling NEN 5719, extractie conform NEN 6972, zuivering gelijkwaardig aan NEN 6974+C1, meting gelijkwaardig aan NEN 6980+C1+C2) | A,Q | 28
| 134683 | Waterbodem | Chemie | org | ocbg | Organochloorbestrijdingsmiddelen | cHpClepO | cis-heptachloorepoxide | 1 | ug/kg ds | 1024-57-3 | 34.7 | 20.5 | 40 | M334 - conform AS3000 protocol 3220 prestatieblad 1 en gelijkwaardig aan NEN 6970 (monster voorbehandeling NEN 5719, extractie conform NEN 6972, zuivering gelijkwaardig aan NEN 6974+C1, meting gelijkwaardig aan NEN 6980+C1+C2) | A,Q | 28
| 134684 | Waterbodem | Chemie | org | ocbg | Organochloorbestrijdingsmiddelen | dHCH | delta-hexachloorcyclohexaan | 1 | ug/kg ds | 319-86-8 | 41.4 | 20.5 | 46 | M335 - conform AS3000 protocol 3220 prestatieblad 2 en gelijkwaardig aan NEN 6970 (monster voorbehandeling NEN 5719, extractie conform NEN 6972, zuivering gelijkwaardig aan NEN 6974+C1, meting gelijkwaardig aan NEN 6980+C1+C2) | A,Q | 28
| 134685 | Waterbodem | Chemie | org | ocbg | Organochloorbestrijdingsmiddelen | dieldn | dieldrin | 1 | ug/kg ds | 60-57-1 | 36.3 | 20.5 | 42 | M334 - conform AS3000 protocol 3220 prestatieblad 1 en gelijkwaardig aan NEN 6970 (monster voorbehandeling NEN 5719, extractie conform NEN 6972, zuivering gelijkwaardig aan NEN 6974+C1, meting gelijkwaardig aan NEN 6980+C1+C2) | A,Q | 28
| 134686 | Waterbodem | Chemie | org | ocbg | Organochloorbestrijdingsmiddelen | endn | endrin | 1 | ug/kg ds | 72-20-8 | 32.3 | 20.5 | 38 | M334 - conform AS3000 protocol 3220 prestatieblad 1 en gelijkwaardig aan NEN 6970 (monster voorbehandeling NEN 5719, extractie conform NEN 6972, zuivering gelijkwaardig aan NEN 6974+C1, meting gelijkwaardig aan NEN 6980+C1+C2) | A,Q | 28
| 134687 | Waterbodem | Chemie | org | ocbg | Organochloorbestrijdingsmiddelen | endsfSO4 | endosulfansulfaat | 1 | ug/kg ds | 1031-07-8 | 33.7 | 20.5 | 39 | M335 - conform AS3000 protocol 3220 prestatieblad 2 en gelijkwaardig aan NEN 6970 (monster voorbehandeling NEN 5719, extractie conform NEN 6972, zuivering gelijkwaardig aan NEN 6974+C1, meting gelijkwaardig aan NEN 6980+C1+C2) | A,Q | 28
| 134688 | Waterbodem | Chemie | org | ocbg | Organochloorbestrijdingsmiddelen | HCB | hexachloorbenzeen | 1 | ug/kg ds | 118-74-1 | 42.9 | 20.5 | 48 | M334 - conform AS3000 protocol 3220 prestatieblad 1 en gelijkwaardig aan NEN 6970 (monster voorbehandeling NEN 5719, extractie conform NEN 6972, zuivering gelijkwaardig aan NEN 6974+C1, meting gelijkwaardig aan NEN 6980+C1+C2) | A,Q | 28
| 134689 | Waterbodem | Chemie | org | ocbg | Organochloorbestrijdingsmiddelen | HpCl | heptachloor | 1 | ug/kg ds | 76-44-8 | 16.6 | 20.5 | 26 | M334 - conform AS3000 protocol 3220 prestatieblad 1 en gelijkwaardig aan NEN 6970 (monster voorbehandeling NEN 5719, extractie conform NEN 6972, zuivering gelijkwaardig aan NEN 6974+C1, meting gelijkwaardig aan NEN 6980+C1+C2) | A,Q | 28
| 134690 | Waterbodem | Chemie | org | ocbg | Organochloorbestrijdingsmiddelen | HxClbtDen | hexachloorbutadieen | 1 | ug/kg ds | 87-68-3 | 16.4 | 20.5 | 26 | M334 - conform AS3000 protocol 3220 prestatieblad 1 en gelijkwaardig aan NEN 6970 (monster voorbehandeling NEN 5719, extractie conform NEN 6972, zuivering gelijkwaardig aan NEN 6974+C1, meting gelijkwaardig aan NEN 6980+C1+C2) | A,Q | 28
| 134691 | Waterbodem | Chemie | org | ocbg | Organochloorbestrijdingsmiddelen | idn | isodrin | 1 | ug/kg ds | 465-73-6 | 65.9 | 20.5 | 69 | M334 - conform AS3000 protocol 3220 prestatieblad 1 en gelijkwaardig aan NEN 6970 (monster voorbehandeling NEN 5719, extractie conform NEN 6972, zuivering gelijkwaardig aan NEN 6974+C1, meting gelijkwaardig aan NEN 6980+C1+C2) | A,Q | 28
| 134692 | Waterbodem | Chemie | org | ocbg | Organochloorbestrijdingsmiddelen | PeClBen | pentachloorbenzeen | 1 | ug/kg ds | 608-93-5 | 14.1 | 20.5 | 25 | M334 - conform AS3000 protocol 3220 prestatieblad 1 en gelijkwaardig aan NEN 6970 (monster voorbehandeling NEN 5719, extractie conform NEN 6972, zuivering gelijkwaardig aan NEN 6974+C1, meting gelijkwaardig aan NEN 6980+C1+C2) | A,Q | 28
| 134693 | Waterbodem | Chemie | org | ocbg | Organochloorbestrijdingsmiddelen | s12x5T4ClBen | som 1,2,3,5- en 1,2,4,5-tetrachloorbenzeen | 1 | ug/kg ds |  | 20.3 | 20.5 | 29 | M336 - conform AS3000 protocol 3230 prestatieblad 2 en gelijkwaardig aan NEN 6970 (monster voorbehandeling NEN 5719, extractie conform NEN 6972, zuivering gelijkwaardig aan NEN 6974+C1, meting gelijkwaardig aan NEN 6980+C1+C2) | A,Q | 28
| 134694 | Waterbodem | Chemie | org | ocbg | Organochloorbestrijdingsmiddelen | tCldn | trans-chloordaan | 1 | ug/kg ds | 5103-74-2 | 37.1 | 20.5 | 42 | M334 - conform AS3000 protocol 3220 prestatieblad 1 en gelijkwaardig aan NEN 6970 (monster voorbehandeling NEN 5719, extractie conform NEN 6972, zuivering gelijkwaardig aan NEN 6974+C1, meting gelijkwaardig aan NEN 6980+C1+C2) | A,Q | 28
| 134695 | Waterbodem | Chemie | org | ocbg | Organochloorbestrijdingsmiddelen | teldn | telodrin | 1 | ug/kg ds | 297-78-9 | 42.8 | 20.5 | 47 | M334 - conform AS3000 protocol 3220 prestatieblad 1 en gelijkwaardig aan NEN 6970 (monster voorbehandeling NEN 5719, extractie conform NEN 6972, zuivering gelijkwaardig aan NEN 6974+C1, meting gelijkwaardig aan NEN 6980+C1+C2) | A,Q | 28
| 134696 | Waterbodem | Chemie | org | ocbg | Organochloorbestrijdingsmiddelen | tHpClepO | trans-heptachloorepoxide | 1 | ug/kg ds | 28044-83-9 | 30.5 | 20.5 | 37 | M334 - conform AS3000 protocol 3220 prestatieblad 1 en gelijkwaardig aan NEN 6970 (monster voorbehandeling NEN 5719, extractie conform NEN 6972, zuivering gelijkwaardig aan NEN 6974+C1, meting gelijkwaardig aan NEN 6980+C1+C2) | A,Q | 28
| 134697 | Waterbodem | Chemie | org | ocbg | Organochloorbestrijdingsmiddelen | 1234T4ClBen | 1,2,3,4-tetrachloorbenzeen | 1 | ug/kg ds | 634-66-2 | 18 | 20.5 | 27 | M336 - conform AS3000 protocol 3230 prestatieblad 2 en gelijkwaardig aan NEN 6970 (monster voorbehandeling NEN 5719, extractie conform NEN 6972, zuivering gelijkwaardig aan NEN 6974+C1, meting gelijkwaardig aan NEN 6980+C1+C2) | A,Q | 28
| 134698 | Waterbodem | Chemie | org | ocbg | Organochloorbestrijdingsmiddelen | 24DDD | 2,4'-dichloordifenyldichloorethaan | 1 | ug/kg ds | 53-19-0 | 24 | 20.5 | 32 | M334 - conform AS3000 protocol 3220 prestatieblad 1 en gelijkwaardig aan NEN 6970 (monster voorbehandeling NEN 5719, extractie conform NEN 6972, zuivering gelijkwaardig aan NEN 6974+C1, meting gelijkwaardig aan NEN 6980+C1+C2) | A,Q | 28
| 134699 | Waterbodem | Chemie | org | ocbg | Organochloorbestrijdingsmiddelen | 24DDE | 2,4'-dichloordifenyldichlooretheen | 1 | ug/kg ds | 3424-82-6 | 16.5 | 20.5 | 26 | M334 - conform AS3000 protocol 3220 prestatieblad 1 en gelijkwaardig aan NEN 6970 (monster voorbehandeling NEN 5719, extractie conform NEN 6972, zuivering gelijkwaardig aan NEN 6974+C1, meting gelijkwaardig aan NEN 6980+C1+C2) | A,Q | 28
| 134700 | Waterbodem | Chemie | org | ocbg | Organochloorbestrijdingsmiddelen | 24DDT | 2,4'-dichloordifenyltrichloorethaan | 1 | ug/kg ds | 789-02-6 | 16.2 | 20.5 | 26 | M334 - conform AS3000 protocol 3220 prestatieblad 1 en gelijkwaardig aan NEN 6970 (monster voorbehandeling NEN 5719, extractie conform NEN 6972, zuivering gelijkwaardig aan NEN 6974+C1, meting gelijkwaardig aan NEN 6980+C1+C2) | A,Q | 28
| 134701 | Waterbodem | Chemie | org | ocbg | Organochloorbestrijdingsmiddelen | 44DDD | 4,4'-dichloordifenyldichloorethaan | 1 | ug/kg ds | 72-54-8 | 30.1 | 20.5 | 36 | M334 - conform AS3000 protocol 3220 prestatieblad 1 en gelijkwaardig aan NEN 6970 (monster voorbehandeling NEN 5719, extractie conform NEN 6972, zuivering gelijkwaardig aan NEN 6974+C1, meting gelijkwaardig aan NEN 6980+C1+C2) | A,Q | 28
| 134702 | Waterbodem | Chemie | org | ocbg | Organochloorbestrijdingsmiddelen | 44DDE | 4,4'-dichloordifenyldichlooretheen | 1 | ug/kg ds | 72-55-9 | 16.1 | 20.5 | 26 | M334 - conform AS3000 protocol 3220 prestatieblad 1 en gelijkwaardig aan NEN 6970 (monster voorbehandeling NEN 5719, extractie conform NEN 6972, zuivering gelijkwaardig aan NEN 6974+C1, meting gelijkwaardig aan NEN 6980+C1+C2) | A,Q | 28
| 134703 | Waterbodem | Chemie | org | ocbg | Organochloorbestrijdingsmiddelen | 44DDT | 4,4'-dichloordifenyltrichloorethaan | 1 | ug/kg ds | 50-29-3 | 35.3 | 20.5 | 41 | M334 - conform AS3000 protocol 3220 prestatieblad 1 en gelijkwaardig aan NEN 6970 (monster voorbehandeling NEN 5719, extractie conform NEN 6972, zuivering gelijkwaardig aan NEN 6974+C1, meting gelijkwaardig aan NEN 6980+C1+C2) | A,Q | 28
| 134707 | Waterbodem | Chemie | org | oliegcg | Minerale olie | minrlole | Minerale olie | 35 | mg/kg ds | 8042-47-5 | 43.4 | 20.5 | 48 | M338 - conform AS3000 protocol 3210 prestatieblad 6 en conform NEN 6970 (monster voorbehandeling NEN 5719, extractie conform NEN 6972, zuivering conform NEN 6975, meting conform NEN 6978) | A,Q | 28
| 134753 | Waterbodem | Chemie | org | pakg | Polycyclische aromaten | AcNe | acenafteen | 50 | ug/kg ds | 83-32-9 | 8.6 | 20.5 | 22 | M323 - gelijkwaardig aan NEN 6970 (monster voorbehandeling NEN 5719, extractie conform NEN 6971+C1, zuivering gelijkwaardig aan NEN 6976, meting conform NEN 6977+C1) | Q | 28
| 134754 | Waterbodem | Chemie | org | pakg | Polycyclische aromaten | Ant | antraceen | 50 | ug/kg ds | 120-12-7 | 36.9 | 20.5 | 42 | M324 - conform AS3000 protocol 3210 prestatieblad 5 en gelijkwaardig aan NEN 6970 (monster voorbehandeling NEN 5719, extractie conform NEN 6971+C1, zuivering gelijkwaardig aan NEN 6976, meting conform NEN 6977+C1) | A,Q | 28
| 134755 | Waterbodem | Chemie | org | pakg | Polycyclische aromaten | BaA | benzo(a)antraceen | 50 | ug/kg ds | 56-55-3 | 19.2 | 20.5 | 28 | M324 - conform AS3000 protocol 3210 prestatieblad 5 en gelijkwaardig aan NEN 6970 (monster voorbehandeling NEN 5719, extractie conform NEN 6971+C1, zuivering gelijkwaardig aan NEN 6976, meting conform NEN 6977+C1) | A,Q | 28
| 134756 | Waterbodem | Chemie | org | pakg | Polycyclische aromaten | BaP | benzo(a)pyreen | 50 | ug/kg ds | 50-32-8 | 14.9 | 20.5 | 25 | M324 - conform AS3000 protocol 3210 prestatieblad 5 en gelijkwaardig aan NEN 6970 (monster voorbehandeling NEN 5719, extractie conform NEN 6971+C1, zuivering gelijkwaardig aan NEN 6976, meting conform NEN 6977+C1) | A,Q | 28
| 134757 | Waterbodem | Chemie | org | pakg | Polycyclische aromaten | BbF | benzo(b)fluorantheen | 50 | ug/kg ds | 205-99-2 | 18.3 | 20.5 | 27 | M323 - gelijkwaardig aan NEN 6970 (monster voorbehandeling NEN 5719, extractie conform NEN 6971+C1, zuivering gelijkwaardig aan NEN 6976, meting conform NEN 6977+C1) | Q | 28
| 134758 | Waterbodem | Chemie | org | pakg | Polycyclische aromaten | BghiPe | benzo(ghi)peryleen | 50 | ug/kg ds | 191-24-2 | 21.5 | 20.5 | 30 | M324 - conform AS3000 protocol 3210 prestatieblad 5 en gelijkwaardig aan NEN 6970 (monster voorbehandeling NEN 5719, extractie conform NEN 6971+C1, zuivering gelijkwaardig aan NEN 6976, meting conform NEN 6977+C1) | A,Q | 28
| 134759 | Waterbodem | Chemie | org | pakg | Polycyclische aromaten | BkF | benzo(k)fluorantheen | 50 | ug/kg ds | 207-08-9 | 18 | 20.5 | 27 | M324 - conform AS3000 protocol 3210 prestatieblad 5 en gelijkwaardig aan NEN 6970 (monster voorbehandeling NEN 5719, extractie conform NEN 6971+C1, zuivering gelijkwaardig aan NEN 6976, meting conform NEN 6977+C1) | A,Q | 28
| 134760 | Waterbodem | Chemie | org | pakg | Polycyclische aromaten | Chr | chryseen | 50 | ug/kg ds | 218-01-9 | 6.9 | 20.5 | 22 | M324 - conform AS3000 protocol 3210 prestatieblad 5 en gelijkwaardig aan NEN 6970 (monster voorbehandeling NEN 5719, extractie conform NEN 6971+C1, zuivering gelijkwaardig aan NEN 6976, meting conform NEN 6977+C1) | A,Q | 28
| 134761 | Waterbodem | Chemie | org | pakg | Polycyclische aromaten | DBahAnt | dibenzo(a,h)antraceen | 50 | ug/kg ds | 53-70-3 | 24.3 | 20.5 | 32 | M323 - gelijkwaardig aan NEN 6970 (monster voorbehandeling NEN 5719, extractie conform NEN 6971+C1, zuivering gelijkwaardig aan NEN 6976, meting conform NEN 6977+C1) | Q | 28
| 134762 | Waterbodem | Chemie | org | pakg | Polycyclische aromaten | Fen | fenanthreen | 50 | ug/kg ds | 85-01-8 | 12.8 | 20.5 | 24 | M324 - conform AS3000 protocol 3210 prestatieblad 5 en gelijkwaardig aan NEN 6970 (monster voorbehandeling NEN 5719, extractie conform NEN 6971+C1, zuivering gelijkwaardig aan NEN 6976, meting conform NEN 6977+C1) | A,Q | 28
| 134763 | Waterbodem | Chemie | org | pakg | Polycyclische aromaten | Fle | fluoreen | 50 | ug/kg ds | 86-73-7 | 17.4 | 20.5 | 27 | M323 - gelijkwaardig aan NEN 6970 (monster voorbehandeling NEN 5719, extractie conform NEN 6971+C1, zuivering gelijkwaardig aan NEN 6976, meting conform NEN 6977+C1) | Q | 28
| 134764 | Waterbodem | Chemie | org | pakg | Polycyclische aromaten | Flu | fluorantheen | 50 | ug/kg ds | 206-44-0 | 13.1 | 20.5 | 24 | M324 - conform AS3000 protocol 3210 prestatieblad 5 en gelijkwaardig aan NEN 6970 (monster voorbehandeling NEN 5719, extractie conform NEN 6971+C1, zuivering gelijkwaardig aan NEN 6976, meting conform NEN 6977+C1) | A,Q | 28
| 134765 | Waterbodem | Chemie | org | pakg | Polycyclische aromaten | InP | indeno(1,2,3-cd)pyreen | 50 | ug/kg ds | 193-39-5 | 27.7 | 20.5 | 34 | M324 - conform AS3000 protocol 3210 prestatieblad 5 en gelijkwaardig aan NEN 6970 (monster voorbehandeling NEN 5719, extractie conform NEN 6971+C1, zuivering gelijkwaardig aan NEN 6976, meting conform NEN 6977+C1) | A,Q | 28
| 134766 | Waterbodem | Chemie | org | pakg | Polycyclische aromaten | Naf | naftaleen | 50 | ug/kg ds | 91-20-3 | 20.6 | 20.5 | 29 | M324 - conform AS3000 protocol 3210 prestatieblad 5 en gelijkwaardig aan NEN 6970 (monster voorbehandeling NEN 5719, extractie conform NEN 6971+C1, zuivering gelijkwaardig aan NEN 6976, meting conform NEN 6977+C1) | A,Q | 28
| 134767 | Waterbodem | Chemie | org | pakg | Polycyclische aromaten | Pyr | pyreen | 50 | ug/kg ds | 129-00-0 | 8.3 | 20.5 | 22 | M323 - gelijkwaardig aan NEN 6970 (monster voorbehandeling NEN 5719, extractie conform NEN 6971+C1, zuivering gelijkwaardig aan NEN 6976, meting conform NEN 6977+C1) | Q | 28
| 134790 | Waterbodem | Chemie | org | pcbg | Polychloorbifenylen | PCB101 | 2,2',4,5,5'-pentachloorbifenyl (PCB101) | 1 | ug/kg ds | 37680-73-2 | 17.5 | 20.5 | 27 | M337 - conform AS3000 protocol 3210 prestatieblad 7 en gelijkwaardig aan NEN 6970 (monster voorbehandeling NEN 5719, extractie conform NEN 6972, zuivering gelijkwaardig aan NEN 6974+C1, meting gelijkwaardig aan NEN 6980+C1+C2) | A,Q | 28
| 134791 | Waterbodem | Chemie | org | pcbg | Polychloorbifenylen | PCB118 | 2,3',4,4',5-pentachloorbifenyl (PCB118) | 1 | ug/kg ds | 31508-00-6 | 13.8 | 20.5 | 25 | M337 - conform AS3000 protocol 3210 prestatieblad 7 en gelijkwaardig aan NEN 6970 (monster voorbehandeling NEN 5719, extractie conform NEN 6972, zuivering gelijkwaardig aan NEN 6974+C1, meting gelijkwaardig aan NEN 6980+C1+C2) | A,Q | 28
| 134792 | Waterbodem | Chemie | org | pcbg | Polychloorbifenylen | PCB138 | 2,2',3,4,4',5'-hexachloorbifenyl (PCB138) | 1 | ug/kg ds | 35065-28-2 | 13.5 | 20.5 | 25 | M337 - conform AS3000 protocol 3210 prestatieblad 7 en gelijkwaardig aan NEN 6970 (monster voorbehandeling NEN 5719, extractie conform NEN 6972, zuivering gelijkwaardig aan NEN 6974+C1, meting gelijkwaardig aan NEN 6980+C1+C2) | A,Q | 28
| 134793 | Waterbodem | Chemie | org | pcbg | Polychloorbifenylen | PCB153 | 2,2',4,4',5,5'-hexachloorbifenyl (PCB153) | 1 | ug/kg ds | 35065-27-1 | 19.3 | 20.5 | 28 | M337 - conform AS3000 protocol 3210 prestatieblad 7 en gelijkwaardig aan NEN 6970 (monster voorbehandeling NEN 5719, extractie conform NEN 6972, zuivering gelijkwaardig aan NEN 6974+C1, meting gelijkwaardig aan NEN 6980+C1+C2) | A,Q | 28
| 134794 | Waterbodem | Chemie | org | pcbg | Polychloorbifenylen | PCB180 | 2,2',3,4,4',5,5'-heptachloorbifenyl (PCB180) | 1 | ug/kg ds | 35065-29-3 | 16 | 20.5 | 26 | M337 - conform AS3000 protocol 3210 prestatieblad 7 en gelijkwaardig aan NEN 6970 (monster voorbehandeling NEN 5719, extractie conform NEN 6972, zuivering gelijkwaardig aan NEN 6974+C1, meting gelijkwaardig aan NEN 6980+C1+C2) | A,Q | 28
| 134795 | Waterbodem | Chemie | org | pcbg | Polychloorbifenylen | PCB28 | 2,4,4'-trichloorbifenyl (PCB28) | 1 | ug/kg ds | 7012-37-5 | 27.9 | 20.5 | 35 | M337 - conform AS3000 protocol 3210 prestatieblad 7 en gelijkwaardig aan NEN 6970 (monster voorbehandeling NEN 5719, extractie conform NEN 6972, zuivering gelijkwaardig aan NEN 6974+C1, meting gelijkwaardig aan NEN 6980+C1+C2) | A,Q | 28
| 134796 | Waterbodem | Chemie | org | pcbg | Polychloorbifenylen | PCB52 | 2,2',5,5'-tetrachloorbifenyl (PCB52) | 1 | ug/kg ds | 35693-99-3 | 26.4 | 20.5 | 33 | M337 - conform AS3000 protocol 3210 prestatieblad 7 en gelijkwaardig aan NEN 6970 (monster voorbehandeling NEN 5719, extractie conform NEN 6972, zuivering gelijkwaardig aan NEN 6974+C1, meting gelijkwaardig aan NEN 6980+C1+C2) | A,Q | 28
| 117477 | Waterbodem | Monsterneming | bem | bem-bs | Bemonstering Waterbodem | MONSNM | Bemonstering Waterbodem |  | DIMSLS |  |  |  |  | M317 - conform AS2000 protocol 2003 en conform NEN 5706, NEN 5719, NEN 5720, NPR 5741 en NEN 5742 | A,Q
Note on J6: Als er waarden worden gevonden onder de aangegeven grens zal < rapportagegrens worden gerapporteerd. De rapportagegrenzen uitgedrukt in gewichtseenheid per kilogram droge stof (bv. μg/kg.ds of mg/kg.ds), zijn gebaseerd op een droge stof gehalte van 50 %.
Note on M6: De "Uitgebreide Analyse Meetonzekerheid" is opgebouwd uit een toevallige en een systematische bijdrage. Deze gegevens zijn opvraagbaar bij Aqualysis.
Note on N6: De "Monstername meetonzekerheid" betreft de meetonzekerheid van de monsterneming, mits uitgevoerd door Aqualysis.
Note on O6: Deze meetonzekerheid samengesteld uit de "Uitgebreide Analyse Meetonzekerheid" en de "Monstername meetonzekerheid". Deze waarde kan alleen worden toegepast als Aqualysis zowel de analyse als de monsterneming heeft uitgevoerd.
Note on Q6: In deze kolom wordt aangegeven of Aqualysis voor het product of dienst is geaccrediteerd (L230)1) of erkend. Een “Q” staat hierbij voor accreditatie door de Raad voor Accreditatie conform NEN 17025. Een “A” staat voor erkend voor AS2000 (monsterneming) of AS3000 (onderzoek).
Loggerweg 6, 8042 PG Zwolle
klantenservice@aqualysis.nl
Telefoon (038) 425 96 00

## ValidationRules (hidden)
Vergelijkingen t.b.v. automatisch valideren | Datum
Tijd
AquaLIMS

## Zwemwater (hidden)
Zwemwater
Jaar-Week (yyyy-ww) | Datum
Tijd
AquaLIMS

## AfmeldReden (hidden)
Monsters met een afmeldreden
Jaar-Week (yyyy-ww) | Datum
Tijd
AquaLIMS

## RIVMcovid (hidden)
Aantal monsternames Covid RIVM
Jaar-Week (yyyy-ww) | Datum
Tijd
AquaLIMS

## TraceLocation (hidden)
Bestandslocaties
LabNr | Datum
Tijd
AquaLIMS

## ShowStatus (hidden)
Statusoverzicht Monster en Test | Datum
LabNr | Tijd
AquaLIMS

## OpenWerk (hidden)
Openstaand werk | Datum
Tijd
AquaLIMS

## MethodeZin (hidden)
Datum
Tijd
Methodezinnen
AquaLIMS

## Contacten (hidden)
Contacten | Datum
Tijd
AquaLIMS